## 表紙
工事名称 | 長野県立大学三輪キャンパス北棟講堂等改修工事
工事場所 | 長野市三輪

## 工事内訳
工事費内訳 |  |  |  | 1
名 称 | 数 量 | 単位 | 金 額 | 備 考
直接工事費
建築工事
1
式
電気設備工事
1
式
機械設備工事
1
式
計
共通費
共通仮設費
| 1 |  |  | 率＋積上げ
式
現場管理費
1
式
一般管理費等
1
式
計
工事価格
1
式
消費税等相当額
| 1 |  |  | 消費税率 10 ％
式
工事費
1
式

## 工事内訳 (2)
工事種別内訳 |  |  |  | 2
名 称 | 数 量 | 単位 | 金 額 | 備 考
特定天井建築工事
1
式
講堂改修建築工事
1
式
特定天井電気設備工事
1
式
講堂改修電気設備工事
1
式
特定天井機械設備工事
1
式
講堂改修機械設備工事
1
式
計

## 種目
特定天井建築工事 種目別内訳 |  |  |  | 3
名 称 | 数 量 | 単位 | 金 額 | 備 考
特定天井改修工事
1
式
計
講堂改修建築工事 種目別内訳
名 称 | 数 量 | 単位 | 金 額 | 備 考
講堂改修工事
1
式
計
特定天井電気設備工事 種目別内訳 |  |  |  | 4
名 称 | 数 量 | 単位 | 金 額 | 備 考
特定天井 電気改修工事
1
式
計
講堂改修電気設備工事 種目別内訳
名 称 | 数 量 | 単位 | 金 額 | 備 考
講堂 電気改修工事
1
式
計
特定天井機械設備工事 種目別内訳 |  |  |  | 5
名 称 | 数 量 | 単位 | 金 額 | 備 考
特定天井 機械改修工事
1
式
計
講堂改修機械設備工事 種目別内訳
名 称 | 数 量 | 単位 | 金 額 | 備 考
講堂 熱源改修工事
1
式
講堂 トイレ改修工事
1
式
計

## 科目
特定天井建築工事 科目別内訳 |  |  |  | 6
特定天井改修工事
名 称 | 数 量 | 単位 | 金 額 | 備 考
直接仮設
1
式
解体撤去
1
式
鉄骨工事
1
式
天井改修
1
式
発生材処理
1
式
計
講堂改修建築工事 科目別内訳
講堂改修工事
名 称 | 数 量 | 単位 | 金 額 | 備 考
直接仮設
1
式
外壁改修
1
式
建具改修
1
式
内装改修
1
式
塗装改修
1
式
躯体改修
1
式
ﾄｲﾚ内部解体工事
1
式
ｱｽﾍﾞｽﾄ除去費
1
式
機械室工事
1
式
講堂内工事
1
式
計
特定天井電気設備工事 科目別内訳 |  |  |  | 7
特定天井 電気改修工事
名 称 | 数 量 | 単位 | 金 額 | 備 考
電灯設備
1
式
動力設備
1
式
火災報知設備
1
式
発生材処理
1
式
計
講堂改修電気設備工事 科目別内訳
講堂 電気改修工事
名 称 | 数 量 | 単位 | 金 額 | 備 考
電灯設備
1
式
動力設備
1
式
構内情報通信網設備
1
式
映像・音響設備
1
式
非常警報設備
1
式
発生材処理
1
式
計
特定天井機械設備工事 科目別内訳 |  |  |  | 8
特定天井 機械改修工事
名 称 | 数 量 | 単位 | 金 額 | 備 考
空気調和設備
1
式
発生材処理
1
式
計
講堂改修機械設備工事 科目別内訳
講堂 熱源改修工事
名 称 | 数 量 | 単位 | 金 額 | 備 考
空気調和設備
1
式
自動制御設備
1
式
ガス設備
1
式
撤去工事
1
式
発生材処理
1
式
計
講堂改修機械設備工事 科目別内訳 |  |  |  | 9
講堂 トイレ改修工事
名 称 | 数 量 | 単位 | 金 額 | 備 考
空気調和設備
1
式
換気設備
1
式
衛生器具設備
1
式
給水設備
1
式
排水設備
1
式
撤去工事
1
式
発生材処理
1
式
計

## 中科目1
特定天井建築工事 中科目別内訳 |  |  |  |  | 10
特定天井改修工事
科 目 名 称 | 中 科 目 名 称 | 数 量 | 単位 | 金 額 | 備 考
直接仮設
1
式
計
解体撤去
1
式
計
鉄骨工事
1
式
計
天井改修 | 天井改修
1
式
計
発生材処理
1
式
計
講堂改修建築工事 中科目別内訳
講堂改修工事
科 目 名 称 | 中 科 目 名 称 | 数 量 | 単位 | 金 額 | 備 考
直接仮設
1
式
計
外壁改修
1
式
計
建具改修
1
式
計
内装改修
1
式
計
塗装改修
1
式
計
躯体改修
1
式
計
ﾄｲﾚ内部解体工事
1
式
計
ｱｽﾍﾞｽﾄ除去費
1
式
講堂改修建築工事 中科目別内訳 |  |  |  |  | 11
講堂改修工事
科 目 名 称 | 中 科 目 名 称 | 数 量 | 単位 | 金 額 | 備 考
計
機械室工事
1
式
計
講堂内工事
1
式
計
特定天井電気設備工事 中科目別内訳
特定天井 電気改修工事
科 目 名 称 | 中 科 目 名 称 | 数 量 | 単位 | 金 額 | 備 考
電灯設備 | 電灯分岐
1
式
計
動力設備 | 動力分岐
1
式
計
火災報知設備 | 自動火災報知
1
式
計
発生材処理
1
式
計
講堂改修電気設備工事 中科目別内訳 |  |  |  |  | 12
講堂 電気改修工事
科 目 名 称 | 中 科 目 名 称 | 数 量 | 単位 | 金 額 | 備 考
電灯設備 | 一般照明
1
式
電灯設備 | 舞台照明
1
式
計
動力設備
1
式
計
構内情報通信網設備
1
式
計
映像・音響設備
1
式
計
非常警報設備
1
式
計
発生材処理
1
式
計
特定天井機械設備工事 中科目別内訳
特定天井 機械改修工事
科 目 名 称 | 中 科 目 名 称 | 数 量 | 単位 | 金 額 | 備 考
空気調和設備 | ダクト設備（特定天井）
1
式
計
発生材処理
1
式
計
講堂改修機械設備工事 中科目別内訳 |  |  |  |  | 13
講堂 熱源改修工事
科 目 名 称 | 中 科 目 名 称 | 数 量 | 単位 | 金 額 | 備 考
空気調和設備 | 機器設備
1
式
空気調和設備 | ダクト設備（機械室）
1
式
空気調和設備 | ダクト設備（講堂天井内）
1
式
空気調和設備 | ダクト設備（ステージ他既存改修）
1
式
空気調和設備 | 配管設備
1
式
空気調和設備 | 総合調整
1
式
計
自動制御設備
1
式
計
ガス設備 | 都市ガス設備
1
式
計
撤去工事
1
式
計
発生材処理
1
式
計
講堂改修機械設備工事 中科目別内訳
講堂 トイレ改修工事
科 目 名 称 | 中 科 目 名 称 | 数 量 | 単位 | 金 額 | 備 考
空気調和設備 | 機器設備
1
式
計
換気設備 | 機器設備
1
式
計
衛生器具設備
1
式
計
給水設備
1
式
計
排水設備
1
式
計
撤去工事
1
式
計
発生材処理
1
式
計

## 細目別内訳
特定天井建築工事 細目別内訳 | [5 empty] | 14
特定天井改修工事 |  | 直接仮設
名 称 | 摘 要 | 数 量 | 単位 | 単 価 | 金 額 | 備 考
内部足場 | [5 empty] | 別紙 00-0001
1
式
安全手摺 | [5 empty] | 別紙 00-0002
1
式
床養生 | [5 empty] | 別紙 00-0003
1
式
壁養生 | [5 empty] | 別紙 00-0004
1
式
整理清掃 | [5 empty] | 別紙 00-0005
1
式
計
特定天井建築工事 細目別内訳
特定天井改修工事 |  | 解体撤去
名 称 | 摘 要 | 数 量 | 単位 | 単 価 | 金 額 | 備 考
天井 | W500
石膏ﾎﾞｰﾄﾞ撤去 | t12.5 天井下地･GW 集積共 | 14.5
ｍ
天井 | t12.5 天井下地･GW 集積共
石膏ﾎﾞｰﾄﾞ撤去 |  | 386
㎡
天井 | t9.5 天井下地･GW 集積共
特殊有孔石膏ﾎﾞｰ |  | 168
ﾄﾞ撤去 |  |  | ㎡
天井支持構造材取 | t30 集積共
付部 |  | 1.2
岩綿撤去 |  |  | ㎡
計
特定天井建築工事 細目別内訳 | [5 empty] | 15
特定天井改修工事 |  | 鉄骨工事
名 称 | 摘 要 | 数 量 | 単位 | 単 価 | 金 額 | 備 考
接着系ｱﾝｶｰ | M16 横向き
| L=20da+8da ﾅｯﾄ付 材工共 | 108
本
接着系ｱﾝｶｰ引張試
験 |  | 4
回
鉄筋探査
108
本
打音探査
108
本
CT形鋼 | SS400
| CT-125×125×6×9 | 0.5
ｔ
溝形鋼 | SS400
| [-100×50×5×7.5 | 0.6
ｔ
丸棒鋼 | SS400
| M-12 | 0.5
ｔ
軽量ﾘｯﾌﾟ溝形鋼 | SSC400
| LC-75×45×15×2.3 | 0.1
ｔ
軽量ﾘｯﾌﾟ溝形鋼 | SSC400
| LC-100×50×20×2.3 | 3.4
ｔ
平鋼 | SS400
| FB-6×38 | 0.2
ｔ
角形鋼管 | STKR400
| ﾛ-100×100×2.3 | 2.9
ｔ
鋼板(切板) | SS400
| PL-4.5 | 0.1
ｔ
鋼板(切板) | SS400
| PL-6 | 0.8
ｔ
鋼板(切板) | SS400
| PL-9 | 0.01
ｔ
ｽｸﾗｯﾌﾟ控除
▲0.3
ｔ
特定天井建築工事 細目別内訳
特定天井改修工事 |  | 鉄骨工事
名 称 | 摘 要 | 数 量 | 単位 | 単 価 | 金 額 | 備 考
ﾄﾙｼｱ形高力ﾎﾞﾙﾄ | S10T M16×35
976
本
普通ﾎﾞﾙﾄ | M12×40
711
本
普通ﾎﾞﾙﾄ | M16×140
15
本
ﾀｰﾝﾊﾞｯｸﾙ | M12用
144
か所
鉄骨工場加工組立
費 |  | 5.4
ｔ
軽量鉄骨加工 | 母屋.胴縁の類 一 般
・組立 | 普通ﾎﾞﾙﾄ締共 | 3.3
ｔ
工場溶接費 | すみ肉6mm換算
284
ｍ
防錆塗装 | JIS K5674 工場2回塗
657
㎡
鉄骨運搬 | 11t車
8.7
ｔ
鉄骨建方費 | 機械損料共
5.4
ｔ
高力ﾎﾞﾙﾄ締付費 | 施工手間
938
本
現場溶接費 | すみ肉6mm換算
45.5
ｍ
計
特定天井建築工事 細目別内訳 | [5 empty] | 16
特定天井改修工事 |  | 天井改修 |  |  | 天井改修
名 称 | 摘 要 | 数 量 | 単位 | 単 価 | 金 額 | 備 考
軽量天井下地組 | JIS W25 P303
| 桐井･ｱﾝｸﾞﾙｸﾗﾝﾌﾟ･直固定天井 | 374
| 野縁受･ｸﾘｯﾌﾟ･野縁含む |  | ㎡
軽量天井下地組 | JIS W25 P303 斜め
| 桐井･ｱﾝｸﾞﾙｸﾗﾝﾌﾟ･直固定天井 | 70.9
| 野縁受･ｸﾘｯﾌﾟ･野縁含む |  | ㎡
軽量天井下地組 | JIS W25 P303 曲面
| 桐井･ｱﾝｸﾞﾙｸﾗﾝﾌﾟ･直固定天井 | 82.7
| 材工共 |  | ㎡
軽量天井下地組 | JIS W25 P303
| 照明BOX3面 W350xH500 | 20
| 耐震配慮天井 材工共 |  | ｍ
軽量天井下地組 | JIS W25 P303 巾=500程度
| 耐震配慮天井 材工共 | 14.5
ｍ
材料運搬･荷上げ･
その他諸経費 |  | 1
式
法定福利費
1
式
天井 | ﾎﾞｰﾄﾞ面
合成樹脂ｴﾏﾙｼﾞｮﾝ | 素地ごしらえ共 | 561
ﾍﾟｲﾝﾄ塗(EP) |  |  | ㎡
天井 | t12.5
石膏ﾎﾞｰﾄﾞ | 軽鉄面 | 310
㎡
天井 | t6.0 曲面
FGﾎﾞｰﾄﾞ | 軽鉄面 | 82.7
㎡
天井 | t9.5
特殊有孔石膏ﾎﾞｰ | 軽鉄面 | 70.9
ﾄﾞ |  |  | ㎡
天井 | t9.5 斜め
特殊有孔石膏ﾎﾞｰ | 軽鉄面 | 70.9
ﾄﾞ |  |  | ㎡
天井 | t12.5
石膏ﾎﾞｰﾄﾞ | 照明BOX内2面 W350xH500 | 16.7
㎡
天井 | t9.5
特殊有孔石膏ﾎﾞｰ | 照明BOX内1面 W350xH500 | 9.8
ﾄﾞ |  |  | ㎡
天井 | t50
ｸﾞﾗｽｳｰﾙ敷込 |  | 561
㎡
特定天井建築工事 細目別内訳
特定天井改修工事 |  | 天井改修 |  |  | 天井改修
名 称 | 摘 要 | 数 量 | 単位 | 単 価 | 金 額 | 備 考
天井支持構造材取 | t30
付部 |  | 1.2
岩綿補修 |  |  | ㎡
天井軽鉄下地切込 | [5 empty] | 別紙 00-0006
補強 |  | 1
式
ﾊﾞﾄﾝ･ｽﾋﾟｰｶｰｶﾊﾞｰ
取外し･再取付 |  | 1
式
計
特定天井建築工事 細目別内訳 | [5 empty] | 17
特定天井改修工事 |  | 発生材処理
名 称 | 摘 要 | 数 量 | 単位 | 単 価 | 金 額 | 備 考
発生材積込 | 石膏ﾎﾞｰﾄﾞ類屑
3.9
ｔ
発生材積込 | ｶﾞﾗｽ及び陶磁器屑
0.2
ｔ
発生材運搬 | 石膏ﾎﾞｰﾄﾞ類屑
| 4t車片道30km程度 | 3.9
ｔ
発生材運搬 | ｶﾞﾗｽ及び陶磁器屑
| 4t車片道30km程度 | 0.2
ｔ
発生材処分 | 石膏ﾎﾞｰﾄﾞ類屑
| 処理ﾌﾟﾗﾝﾄ投入処分 | 3.9
ｔ
発生材処分 | ｶﾞﾗｽ及び陶磁器屑
| 処理ﾌﾟﾗﾝﾄ投入処分 | 0.2
ｔ
発生材処分(有価 | 金属屑(LGS)
物) |  | ▲2
ｔ
計
講堂改修建築工事 細目別内訳
講堂改修工事 |  | 直接仮設
名 称 | 摘 要 | 数 量 | 単位 | 単 価 | 金 額 | 備 考
墨出し | 擁壁及び機械基礎 17.3㎡
(外部改修) |  | 1
式
墨出し | 便所内部 27.6㎡
(内部改修) |  | 1
式
小計
養生
(外部改修) |  | 181
㎡
養生 | 便所内部
(内部改修) |  | 27.6
㎡
養生 | ｽﾃｰｼﾞ床
(内部改修) |  | 150
㎡
養生 | 搬出入用床
(内部改修) |  | 63
床㎡
小計
整理清掃後片付け
(外部改修) |  | 181
㎡
整理清掃後片付け | 便所内部
(内部改修) |  | 27.6
㎡
整理清掃後片付け | ｽﾃｰｼﾞ床
(内部改修) |  | 150
㎡
整理清掃後片付け | 搬出入用床
(内部改修) |  | 62.6
床㎡
小計
外部 | 直列 H=1.8m
脚立足場 | 存置3.5ヶ月程度 | 46.6
| 擁壁 |  | ｍ
便所 脚立足場 | 並列 H=1.8m
(解体時兼用) | 存置3.5ヶ月程度 | 27.6
床㎡
講堂改修建築工事 細目別内訳 | [5 empty] | 18
講堂改修工事 |  | 直接仮設
名 称 | 摘 要 | 数 量 | 単位 | 単 価 | 金 額 | 備 考
講堂壁 | 直列 H=1.8m
脚立足場 | 存置3.5ヶ月程度 | 54.8
ｍ
講堂壁 | H12m未満､登り桟橋､
手すり先行枠組足 | 存置3.5ヶ月程度 | 366
場 |  |  | 架㎡
講堂壁 | 存置3.5ヶ月程度
上部安全手摺 |  | 95.5
ｍ
便所 仮設間仕切 | W1100xH3000
(内部改修) | 木製扉800xH2000 1ｹ所共 | 1
| A種 LGS+PBt9.5､塗装無し |  | か所
間仕切･扉共:ｸﾞﾗｽｳｰﾙ充填t50 32K
存置3.5ヶ月程度
小計
計
講堂改修建築工事 細目別内訳
講堂改修工事 |  | 外壁改修
名 称 | 摘 要 | 数 量 | 単位 | 単 価 | 金 額 | 備 考
煙突 | 850角 SUS 加工品
天端塞ぎ |  | 1
か所
機械基礎床 | 塗装下
ｺﾝｸﾘｰﾄ金鏝押え |  | 12.5
㎡
機械基礎床 | 素地仕上
ｺﾝｸﾘｰﾄ金鏝押え |  | 2.4
㎡
排水溝底 | W150
ｺﾝｸﾘｰﾄ金鏝押え | 素地仕上 | 8
ｍ
擁壁天端 | W150
ｺﾝｸﾘｰﾄ金鏝押え | 塗装下 | 8
ｍ
機械基礎立上り | B種
打放し面補修 | 塗装下 | 23.3
㎡
擁壁壁 | B種
打放し面補修 | 塗装下 | 31
㎡
機械基礎立上り | B種
打放し面補修 | 素地仕上 | 71.9
㎡
床 | 機械基礎との取合 8ｍ
取合補修 |  | 1
式
壁 | 擁壁及び機械基礎との取合 6.8ｍ
取合補修 |  | 1
式
既存ｵｲﾙﾀﾝｸ | W2000xD3800xH2300 |  |  |  |  | 別紙 00-0007
砕石埋めのうえ､ｺ | 仕上げ共 | 1
ﾝｸﾘｰﾄ塞ぎ |  |  | 式
門扉 | W1930xH1150 1F型 両開き
2
計
講堂改修建築工事 細目別内訳 | [5 empty] | 19
講堂改修工事 |  | 建具改修
名 称 | 摘 要 | 数 量 | 単位 | 単 価 | 金 額 | 備 考
( 新規建具 )
TB-1 | W2020xH2400
ﾄｲﾚﾌﾞｰｽ | 扉1ｹ所共 | 1
| ﾒﾗﾐﾝ化粧合板ﾍﾟｰﾊﾟｰｺｱ 木目調 |  | か所
巾木:SUS製､付属金物一式
TB-2 | W(4820+570)xH2400+
ﾄｲﾚﾌﾞｰｽ | W980xH2400x2枚 | 1
| 扉3ｹ所共 |  | か所
ﾒﾗﾐﾝ化粧合板ﾍﾟｰﾊﾟｰｺｱ 木目調
巾木:SUS製､付属金物一式
TB-3 | W1155xH2400
ﾄｲﾚﾌﾞｰｽ | 扉1ｹ所共 | 1
| ﾒﾗﾐﾝ化粧合板ﾍﾟｰﾊﾟｰｺｱ 木目調 |  | か所
巾木:SUS製､付属金物一式
運搬養生費
1
式
取付調整費
1
式
法定福利費
1
式
( 改 修 )
木製建具 | 枠共､
SOP塗替え | 既存面下地調整RB種共 | 9.3
㎡
鋼製建具 | 枠共､
SOP塗替え | 既存面下地調整RB種共 | 4.6
㎡
計
講堂改修建築工事 細目別内訳
講堂改修工事 |  | 内装改修
名 称 | 摘 要 | 数 量 | 単位 | 単 価 | 金 額 | 備 考
<防水>
ﾗｲﾆﾝｸﾞ天板取合
ｼｰﾘﾝｸﾞ |  | 38.9
ｍ
小計
<金属>
椅子下吸込口
ｽﾃﾝﾚｽﾊﾟﾝﾁﾝｸﾞ板 |  | 48
か所
ﾄｲﾚ床 | 6φ 100x100
ﾜｲﾔｰﾒｯｼｭ |  | 21.4
㎡
壁(ﾌｶｼ壁) | 65型 下地張なし @300
軽鉄間仕切 |  | 6.7
㎡
ﾗｲﾆﾝｸﾞ壁 | 65型 下地張なし @300
軽鉄間仕切 |  | 13.4
㎡
天井 | 25型 下地張なし @225
軽鉄下地 | ふところH1.5m未満 | 27.6
㎡
天井 | あと施工ｱﾝｶｰ
吊ｲﾝｻｰﾄ |  | 27.6
㎡
軽量鉄骨天井 | 19形(屋内) 450× 450㎜程度
開口部補強 | ﾎﾞｰﾄﾞ等切込み共 | 4
か所
軽量鉄骨天井 | 19形(屋内) 600× 600㎜程度
開口部補強 | ﾎﾞｰﾄﾞ等切込み共 | 8
か所
小計
<左官>
床 | 貼物下
ｺﾝｸﾘｰﾄ金鏝押え |  | 20.4
㎡
講堂改修建築工事 細目別内訳 | [5 empty] | 20
講堂改修工事 |  | 内装改修
名 称 | 摘 要 | 数 量 | 単位 | 単 価 | 金 額 | 備 考
講堂床 | W50xH50
無収縮ﾓﾙﾀﾙ充填補 |  | 26.9
修 |  |  | ｍ
壁 | ﾎﾞｰﾄﾞ面
ｱｸﾘﾙ系弾性吹付ﾀｲ | 素地ごしらえ共 | 31.5
ﾙ |  |  | ㎡
壁 | 既存面
ｱｸﾘﾙ系弾性吹付ﾀｲ | 下地調整RB種共 | 60.8
ﾙ |  |  | ㎡
小計
<内装>
便所床 | t2.0 ｴﾎﾟｷｼ接着材 熱溶接工法
長尺塩ﾋﾞｼｰﾄ貼 | ｺﾝｺﾃ面 | 20.4
| ﾌﾛｱﾘｭｰﾑ ｿｲﾙﾄﾞNW/東ﾘ 同等品 |  | ㎡
便所床 | t2.0 ｴﾎﾟｷｼ接着材 熱溶接工法
長尺塩ﾋﾞｼｰﾄ貼 | 既存面下地調整共 | 6.8
| ﾌﾛｱﾘｭｰﾑ ｿｲﾙﾄﾞNW/東ﾘ 同等品 |  | ㎡
講堂床 | t2.0 階段踏面共 熱溶接工法
長尺塩ﾋﾞｼｰﾄ貼 | 撤去跡下地調整共 | 497
| 発砲層なし､無地 |  | ㎡
講堂階段立上り | t2.0 H130 熱溶接工法
長尺塩ﾋﾞｼｰﾄ貼 | 撤去跡下地調整共 | 364
| 発砲層なし､無地 |  | ｍ
講堂階段立上り | t2.0 H270 熱溶接工法
長尺塩ﾋﾞｼｰﾄ貼 | 撤去跡下地調整共 | 20
| 発砲層なし､無地 |  | ｍ
便所巾木 | H100
ｿﾌﾄ巾木 |  | 38
ｍ
遮音間仕切 | LGS65千鳥+
| 両面GB-F t21+GB-Rt9.5 | 15.3
| 継目処理共､ |  | ㎡
ｸﾞﾗｽｳｰﾙ充填t50 24K
A-200･WI/吉野石膏
四周ｼｰﾘﾝｸﾞ等処理共
壁 | 不燃t12.5 継目処理共
石膏ﾎﾞｰﾄﾞ | 軽鉄面 | 3.2
㎡
壁 | 不燃t12.5 継目処理共
石膏ﾎﾞｰﾄﾞ | GL工法 | 2.2
㎡
講堂改修建築工事 細目別内訳
講堂改修工事 |  | 内装改修
名 称 | 摘 要 | 数 量 | 単位 | 単 価 | 金 額 | 備 考
ﾗｲﾆﾝｸﾞ壁 | 不燃t12.5 継目処理共
ｼｰｼﾞﾝｸﾞ石膏ﾎﾞｰﾄﾞ | 軽鉄面 | 13.4
㎡
天井 | t9.5 軽鉄面
化粧石膏ﾎﾞｰﾄﾞ |  | 27.6
㎡
天井 | 塩ﾋﾞ製
廻縁 |  | 40.4
ｍ
天井 | ｱﾙﾐ枠 450角 目地ﾀｲﾌﾟ
点検口 | 開口補強共 | 2
か所
紙巻器取付部分 | 軽鉄面
下地補強 |  | 2
か所
SK取付部分 | 軽鉄面
下地補強 |  | 1
か所
小便器取付部分 | 軽鉄面
下地補強 |  | 2
か所
手洗器取付部分 | 軽鉄面
下地補強 |  | 4
か所
小計
<雑>
便所床
掃兼目皿 |  | 2
か所
ｽﾃｰｼﾞ 横断幕 | 2回 ﾛｰﾘﾝｸﾞ足場共
取外し及び再取付 |  | 1
式
ｽﾃｰｼﾞ 校章 | 1か所
取替え |  | 1
式
ｽﾃｰｼﾞ 校名文字 | 6文字
取替え |  | 1
式
ﾌﾞﾗｲﾝﾄﾞ取替 | W1800xH1000 遮光ﾀｲﾌﾟ 処分共
6
か所
講堂改修建築工事 細目別内訳 | [5 empty] | 21
講堂改修工事 |  | 内装改修
名 称 | 摘 要 | 数 量 | 単位 | 単 価 | 金 額 | 備 考
ﾌﾞﾗｲﾝﾄﾞ取替 | W1800xH2850 遮光ﾀｲﾌﾟ 処分共
6
か所
ﾗｲﾆﾝｸﾞ天板 | L785 D120 t20 ﾒﾗﾐﾝ化粧板
1
か所
ﾗｲﾆﾝｸﾞ天板 | L1360 D150 t20 ﾒﾗﾐﾝ化粧板
1
か所
ﾗｲﾆﾝｸﾞ天板 | L1690 D150 t20 ﾒﾗﾐﾝ化粧板
1
か所
ﾗｲﾆﾝｸﾞ天板 | L2410 D150 t20 ﾒﾗﾐﾝ化粧板
1
か所
便所 | W450xH600程度
鏡 |  | 4
か所
便所框 | ﾃﾗｿﾞｰﾌﾞﾛｯｸW120
ｸﾘｰﾆﾝｸﾞ |  | 2.4
ｍ
既存ｱﾙﾐｻｯｼ | W3600xH800程度
ｸﾘｰﾆﾝｸﾞ |  | 1
か所
ﾋﾟｸﾄｻｲﾝ | 150x150 t5
| ｱｸﾘﾙ板 ｶｯﾃｨﾝｸﾞｼｰﾄ | 2
か所
講堂 | [5 empty] | 別紙 00-0008
椅子工事 |  | 1
式
小計
計
講堂改修建築工事 細目別内訳
講堂改修工事 |  | 塗装改修
名 称 | 摘 要 | 数 量 | 単位 | 単 価 | 金 額 | 備 考
( 外 部 )
擁壁+機械基礎床 | ｺﾝｺﾃ面
DP塗 | 素地ごしらえ共 | 12.5
㎡
擁壁+機械基礎立 | 打放し面
上り | 素地ごしらえ共 | 10.2
DP塗 |  |  | ㎡
擁壁壁 | 打放し面
DP塗 | 素地ごしらえ共 | 71.9
㎡
擁壁天端 | W150 ｺﾝｺﾃ面
DP塗 | 素地ごしらえ共 | 23.3
ｍ
小計
( 内 部 )
下部収納台車巾木 | H300
SCL塗替え | 既存木面 下地調整RB種共 | 7.2
ｍ
ｽﾃｰｼﾞ三方枠 | 糸巾300mm以下
SCL塗替え | 木面 下地調整RB種共 | 24.1
ｍ
ｽﾃｰｼﾞ巾木 | H100
SCL塗替え | 既存木面 下地調整RB種共 | 103
ｍ
ｽﾃｰｼﾞ移動階段 | 既存面 下地調整RB種共
塗替え |  | 1
式
ﾌﾞﾗｲﾝﾄﾞBOX | 内寸W150xH150
SCL塗替え | 既存木面 下地調整RB種共 | 10.8
ｍ
ﾌﾞﾗｲﾝﾄﾞBOX | 内寸W150xH260
SCL塗替え | 既存木面 下地調整RB種共 | 10.8
ｍ
講堂巾木 | H100
SCL塗替え | 既存木面 下地調整RB種共 | 103
ｍ
講堂壁 | 壁:既存合板面､
SCL塗替え | 目地･見切縁:既存木面共､ | 332
| 下地調整RB種共 |  | ㎡
講堂改修建築工事 細目別内訳 | [5 empty] | 22
講堂改修工事 |  | 塗装改修
名 称 | 摘 要 | 数 量 | 単位 | 単 価 | 金 額 | 備 考
講堂天井 | 天井:既存合板面､
SCL塗替え | 目地･見切縁:既存木面共､ | 14.3
| 下地調整RB種共 |  | ㎡
講堂天井廻縁 | 糸巾300mm以下
SCL塗替え | 既存木面 下地調整RB種共 | 95.5
ｍ
講堂段型天井 | 既存有孔PB面 下地調整RB種共
EP-Ⅱ塗替え |  | 38.6
㎡
講堂ｻｯｼ廻り額縁 | 糸巾300mm以下
SOP塗替え | 既存木面 下地調整RB種共 | 92.3
ｍ
講堂手摺 | H1100 ﾊﾟﾈﾙ部:ﾜｲﾔｰﾒｯｼｭ､
SOP塗替え | 既存鉄面 下地調整RB種共 | 17.6
ｍ
講堂階段 | 既存鉄面 下地調整RB種共
SOP塗替え |  | 25.2
㎡
ｽﾃｰｼﾞ床 | 3回塗り､
ｳﾚﾀﾝ塗装塗替え | 既存集成材ﾌﾛｰﾘﾝｸﾞ面 研摩共 | 150
㎡
ｽﾃｰｼﾞ框 | W150xH120 3回塗り
ｳﾚﾀﾝ塗装塗替え | 既存集成材面 研摩共 | 3.8
㎡
移動階段 | 3回塗り
ｳﾚﾀﾝ塗装塗替え | 研摩共 | 2
台
下部 収納台巾木 | 3回塗り H300
ｳﾚﾀﾝ塗装塗替え | 研摩共 | 7.2
ｍ
小計
計
講堂改修建築工事 細目別内訳
講堂改修工事 |  | 躯体改修
名 称 | 摘 要 | 数 量 | 単位 | 単 価 | 金 額 | 備 考
(旧和便廻りｺﾝｸﾘｰ
ﾄ床 新設)
接着系ｱﾝｶｰ | 定着鉄筋 D10 横向き
| L=40da+11da ﾅｯﾄ付 材工共 | 100
本
異形鉄筋 | SD295A D10
0.02
ｔ
鉄筋加工組立費 | 副資材 場内小運搬含む
0.02
ｔ
鉄筋運搬費 | 4ｔ車 30㎞程度
| 0.02ｔ | 1
式
鉄筋ｺﾝｸﾘｰﾄ | FC-21N/mm2 ｽﾗﾝﾌﾟ15
0.2
m3
ｼﾝﾀﾞｰｺﾝｸﾘｰﾄ | FC-18N/mm2 ｽﾗﾝﾌﾟ15
2.2
m3
構造体強度(温度) | 6N/mm2
補正 |  | 0.2
m3
ｺﾝｸﾘｰﾄ打設手間 | 鉄筋ｺﾝ
| 圧入工法 ﾎﾟﾝﾌﾟ圧送共 | 0.2
m3
ｺﾝｸﾘｰﾄ打設手間 | ｼﾝﾀﾞｰｺﾝ
| 圧入工法 ﾎﾟﾝﾌﾟ圧送共 | 2.2
m3
普通型枠 | 基礎部 運搬費共
1.3
㎡
小計
(CON擁壁及び機械
基礎 新設)
根切り | つぼ,布掘り
| 深さ2.5m程度 | 50.5
ｍ3
埋戻し(B種) | － 発生土
30.6
ｍ3
講堂改修建築工事 細目別内訳 | [5 empty] | 23
講堂改修工事 |  | 躯体改修
名 称 | 摘 要 | 数 量 | 単位 | 単 価 | 金 額 | 備 考
不用土処分 | 構外搬出適切処理
| 運搬距離19.5km、処分費共 | 19.9
m3
床付け | つぼ,布掘り
33.9
㎡
砕石地業 | 基礎下
4.6
m3
裏込砕石
3.3
m3
土工機械運搬 | 根切り、埋戻し
| － | 1
往復
異形鉄筋 | SD295A D10
0.6
ｔ
異形鉄筋 | SD295A D13
1.1
ｔ
ｽｸﾗｯﾌﾟ控除
▲0.04
ｔ
鉄筋加工組立 | 小型構造物
| － － | 1.6
ｔ
鉄筋運搬費 | 4ｔ車 30㎞程度
1.6
ｔ
捨てｺﾝｸﾘｰﾄ | FC-18N/mm2 ｽﾗﾝﾌﾟ15
1.6
m3
鉄筋ｺﾝｸﾘｰﾄ | FC-21N/mm2 ｽﾗﾝﾌﾟ15
22
m3
構造体強度(温度) | 6N/mm2
補正 |  | 22
m3
ｺﾝｸﾘｰﾄ打設手間 | 捨てｺﾝｸﾘｰﾄ 人力打設
| － S15～S18 | 1.6
| － － |  | ｍ3
ｺﾝｸﾘｰﾄ打設手間 | 基礎部 ﾎﾟﾝﾌﾟ打設
| 50m3/回未満 S15～S18 | 22
| － 圧送費､基本料別途 |  | ｍ3
講堂改修建築工事 細目別内訳
講堂改修工事 |  | 躯体改修
名 称 | 摘 要 | 数 量 | 単位 | 単 価 | 金 額 | 備 考
ｺﾝｸﾘｰﾄﾎﾟﾝﾌﾟ圧送 | 鉄筋ｺﾝ
費 | 30m3未満 基本料金共 | 1
回
型枠 | 普通合板型枠
| － 基礎部 | 32.6
| － |  | ㎡
型枠 | 打放合板型枠B種
| ﾗｰﾒﾝ構造 基礎部 | 86
| － |  | ㎡
型枠運搬費 | 4ｔ車 30㎞程度 往復
119
㎡
水抜きﾊﾟｲﾌﾟ | φ75 L=270程度
4
か所
水抜きﾊﾟｲﾌﾟ | φ75 L=370程度
4
か所
小計
計
講堂改修建築工事 細目別内訳 | [5 empty] | 24
講堂改修工事 |  | ﾄｲﾚ内部解体工事
名 称 | 摘 要 | 数 量 | 単位 | 単 価 | 金 額 | 備 考
男女ﾄｲﾚ鏡ｺﾝｸﾘｰﾄ | t=200
壁解体撤去 |  | 5.3
㎡
男女ﾄｲﾚ鏡CB造壁 | t=150
解体撤去 |  | 2.3
㎡
男女ﾄｲﾚ鏡ｶｯﾀｰ入
れ |  | 7.5
ｍ
男女ﾄｲﾚ鏡上部FIX | t=5
ｶﾞﾗｽ解体撤去 |  | 1.5
㎡
衛生器具撤去 | 男女和便器(大)
5
か所
同上ヵ所 | ｶｯﾀｰ入れ含む
ｺﾝｸﾘｰﾄ床解体撤去 | W700xD350xT150 | 5
か所
男女ﾄｲﾚﾌﾞｰｽ解体 | 男女共
撤去 |  | 49.7
㎡
床長尺塩ﾋﾞｼｰﾄ撤 | t=2.0 男女共
去 |  | 4.7
㎡
天井化粧石膏ﾎﾞｰﾄ | t=9.5 天井点検口撤去共
ﾞ+LGS下地撤去 |  | 32.3
㎡
ﾒﾗﾐﾝ化粧板洗面ｶｳ | W2410xD600
ﾝﾀｰ撤去 |  | 1
か所
ﾒﾗﾐﾝ化粧板洗面ｶｳ | W1360xD600
ﾝﾀｰ撤去 |  | 1
か所
ﾒﾗﾐﾝ化粧板ﾗｲﾆﾝｸﾞ
撤去 |  | 1
か所
男子便所ﾗｲﾆﾝｸﾞ撤
去 |  | 1
か所
床ﾓｻﾞｲｸﾀｲﾙ剥ぎ取
り |  | 5
㎡
照明器具撤去
1
式
講堂改修建築工事 細目別内訳
講堂改修工事 |  | ﾄｲﾚ内部解体工事
名 称 | 摘 要 | 数 量 | 単位 | 単 価 | 金 額 | 備 考
換気機器撤去
1
式
ｱｸﾘﾙｻｲﾝ | t=5 150x150
2
か所
鏡 | W400xH600
4
か所
解体廃材運搬･処 | 廃石膏ﾎﾞｰﾄﾞ
分費 |  | 0.5
m3
解体廃材運搬･処 | ｶﾞﾗｽ陶磁器屑
分費 |  | 3.1
m3
解体廃材運搬･処 | 廃ﾌﾟﾗｽﾁｯｸ
分費 |  | 2.7
m3
解体廃材運搬･処 | 木屑
分費 |  | 6.5
m3
解体廃材運搬･処 | ｺﾝｸﾘｰﾄ塊
分費 |  | 2.4
m3
同上廃棄物場内小
運搬･積込費 |  | 15.2
m3
計
講堂改修建築工事 細目別内訳 | [5 empty] | 25
講堂改修工事 |  | ｱｽﾍﾞｽﾄ除去費
名 称 | 摘 要 | 数 量 | 単位 | 単 価 | 金 額 | 備 考
(養生仮設費)
床面養生 | PEｼｰﾄ0.15mm厚 2重敷き
29.7
㎡
天面･開口部 養生 | PEｼｰﾄ0.10mm厚 1重敷き
40.7
㎡
粉塵除去用前室 | ｸﾘｰﾝﾙｰﾑ
1
か所
仮設足場 | 立ち馬程度
29.7
㎡
仮設材運搬費
1
式
事前･事後清掃費 | HEPA付真空掃除機使用
59.4
㎡
(設備機器損料費)
ｴｱｰｼｬﾜｰﾕﾆｯﾄ | HEPAﾌｨﾙﾀｰ付
1
式
負圧除塵装置 | HEPAﾌｨﾙﾀｰ付
1
式
HEPA付真空掃除機 | HEPAﾌｨﾙﾀｰ付
1
式
ｴｱﾚｽｽﾌﾟﾚｱｰ機 | 高粘度吐出専用機
1
式
設備機器設置及び | ﾀﾞｸﾄ設置費含む
養生 |  | 1
式
(吹付石綿 除去費
)
粉塵飛散抑制剤吹 | 除去面
付 |  | 81.8
㎡
講堂改修建築工事 細目別内訳
講堂改修工事 |  | ｱｽﾍﾞｽﾄ除去費
名 称 | 摘 要 | 数 量 | 単位 | 単 価 | 金 額 | 備 考
石綿含有塗膜除去 | 剥離･磨き 下地調整剤共
81.8
㎡
粉塵飛散防止剤吹 | 除去面･養生面
付 |  | 152
㎡
石綿密封処理 | 専用袋2重密封処理
152
㎡
(副資材消耗品費)
保護衣 | ｼｭｰｽﾞｶﾊﾞｰ･手袋共
1
式
ﾏｽｸﾌｨﾙﾀｰ | 国家検定合格品
1
式
各種ﾌｨﾙﾀｰ類 | 1次･2次･HEPA
1
式
ｱｽﾍﾞｽﾄ回収袋 | 廃石綿専用袋(大) 0.15mm2重
1
式
(産業廃棄物処理
費)
廃石綿処分費 | 特別管理産業廃棄物
3
m3
上記収集運搬費 | 現地~県外
1
台
(環境測定費)
ｱｽﾍﾞｽﾄ粉塵濃度測 | 処理作業中 防塵機排気口
定 |  | 1
検体
ｱｽﾍﾞｽﾄ粉塵濃度測 | 処理作業中 ｸﾘｰﾝﾙｰﾑ出入口
定 |  | 1
検体
ｱｽﾍﾞｽﾄ粉塵濃度測 | 処理作業中 室内養生撤去前
定 |  | 2
検体
講堂改修建築工事 細目別内訳 | [5 empty] | 26
講堂改修工事 |  | ｱｽﾍﾞｽﾄ除去費
名 称 | 摘 要 | 数 量 | 単位 | 単 価 | 金 額 | 備 考
報告書作成費
1
式
(下請経費)
計画書申請書作成 | 大防法･労安法･県条例等
費 |  | 1
式
諸官庁申請費
1
式
現場管理 | 写真撮影及び取りまとめ
1
式
計
講堂改修建築工事 細目別内訳
講堂改修工事 |  | 機械室工事
名 称 | 摘 要 | 数 量 | 単位 | 単 価 | 金 額 | 備 考
室内作業用足場 | w1200くさび式作業用足場
| 防炎ｼｰﾄ張り 目張り共 | 8
㎡
屋上作業用足場 | w1200くさび式作業用足場
| 防音ｼｰﾄ張り 目張り共 | 64
㎡
保護具･消耗品費
1
式
真空掃除機費
1
式
養生費
1
式
片付け･清掃費
1
式
室内煙突撤去 | 潤滑化共
| 750mm角RC･450mm管 | 4
ｍ
屋上煙突撤去 | 潤滑化共 ｶｯﾀｰ入れ共
| 1000mm残置 750mm角RC･450mm管 | 1.5
ｍ
ｽﾁｰﾙ製陣笠撤去
1
か所
解体積込費 | ｺﾝｸﾘｰﾄｶﾞﾗ 小運搬+手作業
3
m3
解体積込費 | ｱｽﾍﾞｽﾄ含有材 袋詰め
1
m3
解体材処分費 | ｺﾝｸﾘｰﾄｶﾞﾗ
3
m3
解体材処分費 | ｱｽﾍﾞｽﾄ含有材
1
m3
解体材運搬費 | ｺﾝｸﾘｰﾄｶﾞﾗ
3
m3
解体材運搬費 | ｱｽﾍﾞｽﾄ含有材
1
m3
講堂改修建築工事 細目別内訳 | [5 empty] | 27
講堂改修工事 |  | 機械室工事
名 称 | 摘 要 | 数 量 | 単位 | 単 価 | 金 額 | 備 考
ｸﾛｰﾗｰﾀﾞﾝﾌﾟ3t費 | 1か月 運賃共
1
式
計
講堂改修建築工事 細目別内訳
講堂改修工事 |  | 講堂内工事
名 称 | 摘 要 | 数 量 | 単位 | 単 価 | 金 額 | 備 考
ﾋﾞﾆｰﾙ床ﾀｲﾙ | 平場
| ｱｽﾍﾞｽﾄ含有材 | 497
㎡
ﾋﾞﾆｰﾙ床ﾀｲﾙ | 立上り H130mm
| ｱｽﾍﾞｽﾄ含有材 | 364
ｍ
ﾋﾞﾆｰﾙ床ﾀｲﾙ | 立上り H270mm
| ｱｽﾍﾞｽﾄ含有材 | 20
ｍ
保護具･消耗品費
1
式
真空掃除機費
1
式
養生費
1
式
片付け･清掃費
497
㎡
ｽﾁｰﾙ製手摺撤去 | L3900xH900 処分共
4
か所
吸込口ﾏｯｼｭﾙｰﾑ撤 | 処分共
去 |  | 48
か所
椅子ｺﾝｾﾝﾄ床溝斫 | W50xH50 ｶｯﾀｰ入れ共
り |  | 13.2
ｍ
解体積込費 | ｺﾝｸﾘｰﾄｶﾞﾗ
0.1
m3
解体積込費 | ｱｽﾍﾞｽﾄ含有材 袋詰め
3
m3
解体材処分費 | ｺﾝｸﾘｰﾄｶﾞﾗ
0.1
m3
解体材処分費 | ｱｽﾍﾞｽﾄ含有材
3
m3
解体材運搬費 | ｺﾝｸﾘｰﾄｶﾞﾗ
0.1
m3
講堂改修建築工事 細目別内訳 | [5 empty] | 28
講堂改修工事 |  | 講堂内工事
名 称 | 摘 要 | 数 量 | 単位 | 単 価 | 金 額 | 備 考
解体材運搬費 | ｱｽﾍﾞｽﾄ含有材
3
m3
既存椅子撤去 | 前方机椅子セット 306席
| 後方椅子 264席 | 1
| 処分共 |  | 式
計
特定天井電気設備工事 細目別内訳
特定天井 電気改修工事 |  | 電灯設備 |  |  | 電灯分岐
名 称 | 摘 要 | 数 量 | 単位 | 単 価 | 金 額 | 備 考
配管配線 | [5 empty] | 別紙 00-0009
1
式
ﾎﾞｯｸｽ類 | [5 empty] | 別紙 00-0010
1
式
配線器具類 | [5 empty] | 別紙 00-0011
1
式
ﾘﾓｺﾝ盤 | ﾌﾙ2線式 既設安定器盤内に取付
1
面
照明器具 | LED 埋込下面開放型 W150
SP-1 | 3880lm | 14
台
照明器具 | LEDﾀﾞｳﾝﾗｲﾄ 1000形 150φ
SP-2 | 8300lm | 20
台
照明器具 | LEDﾀﾞｳﾝﾗｲﾄ 350形 150φ
SP-3 | 3145lm | 5
台
照明器具 | LEDﾀﾞｳﾝﾗｲﾄ 200形 100φ
SP-4 | 1565lm 調光範囲0～100% | 9
台
撤去工事 | [5 empty] | 別紙 00-0012
1
式
計
特定天井電気設備工事 細目別内訳 | [5 empty] | 29
特定天井 電気改修工事 |  | 動力設備 |  |  | 動力分岐
名 称 | 摘 要 | 数 量 | 単位 | 単 価 | 金 額 | 備 考
配管配線 | [5 empty] | 別紙 00-0013
1
式
ﾎﾞｯｸｽ類 | [5 empty] | 別紙 00-0014
1
式
撤去工事 | [5 empty] | 別紙 00-0015
1
式
計
特定天井電気設備工事 細目別内訳
特定天井 電気改修工事 |  | 火災報知設備 |  |  | 自動火災報知
名 称 | 摘 要 | 数 量 | 単位 | 単 価 | 金 額 | 備 考
配管配線 | [5 empty] | 別紙 00-0016
1
式
光電式煙感知器 | 2種 非蓄積型 埋込
1
個
感知器点検ﾎﾞｯｸｽ | 天井裏点検用
再利用品取付費 |  | 7
個
光電式煙感知器 | 2種 非蓄積型 露出
7
個
撤去工事 | [5 empty] | 別紙 00-0017
1
式
計
特定天井電気設備工事 細目別内訳 | [5 empty] | 30
特定天井 電気改修工事 |  | 発生材処理
名 称 | 摘 要 | 数 量 | 単位 | 単 価 | 金 額 | 備 考
解体廃材積込み | 解体系混合廃棄物
1
式
解体廃材運搬 | 解体系混合廃棄物
1
式
解体廃材処分 | 解体系混合廃棄物
1
式
解体有価物売却 | [5 empty] | 別紙 00-0018
1
式
計
講堂改修電気設備工事 細目別内訳
講堂 電気改修工事 |  | 電灯設備 |  |  | 一般照明
名 称 | 摘 要 | 数 量 | 単位 | 単 価 | 金 額 | 備 考
照明器具 SP-5 | LEDﾍﾞｰｽﾗｲﾄ (ｻｽﾍﾟﾝｼｮﾝﾗｲﾄ)
14
台
LED照明器具 | LRS 1 - 400LM-1
| LN | 5
個
LED照明器具 | LRS 1 - 850LM
| LN | 8
個
照明器具 SP-11 | LED ﾌﾞﾗｹｯﾄ 10形 419lm
4
台
電灯分電盤 | L-411-2 露出型
1
面
配線器具 | [5 empty] | 別紙 00-0019
1
式
電線 | [5 empty] | 別紙 00-0020
1
式
ケーブル | [5 empty] | 別紙 00-0021
1
式
電線管 | [5 empty] | 別紙 00-0022
1
式
金属線ぴ類 | [5 empty] | 別紙 00-0023
1
式
ボックス類 | [5 empty] | 別紙 00-0024
1
式
防火区画 | [5 empty] | 別紙 00-0025
貫通処理等 |  | 1
式
はつり工事 | [5 empty] | 別紙 00-0026
1
式
撤去 | [5 empty] | 別紙 00-0027
1
式
計
講堂改修電気設備工事 細目別内訳 | [5 empty] | 31
講堂 電気改修工事 |  | 電灯設備 |  |  | 舞台照明
名 称 | 摘 要 | 数 量 | 単位 | 単 価 | 金 額 | 備 考
舞台照明器具 | SP-6 ﾎﾞｰﾀﾞｰﾗｲﾄ
10
台
舞台照明器具 | SP-7 ｱｯﾊﾟｰﾎﾘｿﾞﾝﾄﾗｲﾄ
10
台
舞台照明器具 | SP-8 ｽﾃｰｼﾞ前ｽﾎﾟｯﾄﾗｲﾄ
5
台
舞台照明用 | JB1 電源+DMX用
ｼﾞｮｲﾝﾄﾎﾞｯｸｽ |  | 2
個
舞台照明用 | JB2 電源用
ｼﾞｮｲﾝﾄﾎﾞｯｸｽ |  | 2
個
舞台照明用 | CB-1
ｺﾝｾﾝﾄﾎﾞｯｸｽ |  | 2
個
舞台照明用 | CB-2
ｺﾝｾﾝﾄﾎﾞｯｸｽ |  | 1
個
ﾎﾞｰﾀﾞｰｹｰﾌﾞﾙ | BC1 3.5°-3C+DMX 丸型12m
| たぐり式 | 2
本
ﾎﾞｰﾀﾞｰｹｰﾌﾞﾙ | BC2 5.5°-3C 丸型12mたぐり式
2
本
器具間ｹｰﾌﾞﾙ | 電源延長、信号中継用
1
式
舞台照明用
C型ｺﾝｾﾝﾄ |  | 10
個
調光盤
1
面
照明操作器
1
面
舞台照明
機器運送費 |  | 1
式
舞台照明
消耗雑材費 |  | 1
式
講堂改修電気設備工事 細目別内訳
講堂 電気改修工事 |  | 電灯設備 |  |  | 舞台照明
名 称 | 摘 要 | 数 量 | 単位 | 単 価 | 金 額 | 備 考
舞台照明
据付工事費 |  | 1
式
舞台照明
試験調整費 |  | 1
式
配線器具 | [5 empty] | 別紙 00-0028
1
式
電線 | [5 empty] | 別紙 00-0029
1
式
ケーブル | [5 empty] | 別紙 00-0030
1
式
電線管 | [5 empty] | 別紙 00-0031
1
式
ボックス類 | [5 empty] | 別紙 00-0032
1
式
はつり工事 | [5 empty] | 別紙 00-0033
1
式
撤去 | [5 empty] | 別紙 00-0034
1
式
計
講堂改修電気設備工事 細目別内訳 | [5 empty] | 32
講堂 電気改修工事 |  | 動力設備
名 称 | 摘 要 | 数 量 | 単位 | 単 価 | 金 額 | 備 考
空調動力盤 | AP-411
1
面
配線器具 | [5 empty] | 別紙 00-0035
1
式
電線 | [5 empty] | 別紙 00-0036
1
式
ケーブル | [5 empty] | 別紙 00-0037
1
式
電線管 | [5 empty] | 別紙 00-0038
1
式
ボックス類 | [5 empty] | 別紙 00-0039
1
式
防火区画 | [5 empty] | 別紙 00-0040
貫通処理等 |  | 1
式
はつり工事 | [5 empty] | 別紙 00-0041
1
式
撤去 | [5 empty] | 別紙 00-0042
1
式
計
講堂改修電気設備工事 細目別内訳
講堂 電気改修工事 |  | 構内情報通信網設備
名 称 | 摘 要 | 数 量 | 単位 | 単 価 | 金 額 | 備 考
支給品取付 | [5 empty] | 別紙 00-0043
1
式
配線器具 | [5 empty] | 別紙 00-0044
1
式
ケーブル | [5 empty] | 別紙 00-0045
1
式
電線管 | [5 empty] | 別紙 00-0046
1
式
金属線ぴ類 | [5 empty] | 別紙 00-0047
1
式
ボックス類 | [5 empty] | 別紙 00-0048
1
式
防火区画 | [5 empty] | 別紙 00-0049
貫通処理等 |  | 1
式
はつり工事 | [5 empty] | 別紙 00-0050
1
式
計
講堂改修電気設備工事 細目別内訳 | [5 empty] | 33
講堂 電気改修工事 |  | 映像・音響設備
名 称 | 摘 要 | 数 量 | 単位 | 単 価 | 金 額 | 備 考
AVﾜｺﾞﾝ
1
組
既設ｺﾈｸﾀﾎﾞｯｸｽ
改修 |  | 1
面
ﾌﾟﾛｾﾐｱﾑｽﾋﾟｰｶｰ | 2Wｪｲ 400/200W ﾊﾞｽﾚﾌ型
1
台
ｻｲﾄﾞｽﾋﾟｰｶｰ | 2ｳｪｲ 400/200W ﾊﾞｽﾚﾌ型
| 壁面取付金具付 | 2
台
天井埋込ｽﾋﾟｰｶｰ | 埋込ﾌﾙﾚﾝｼﾞ密閉型 120/60W
6
台
はね返りｽﾋﾟｰｶｰ | 2Wｪｲ 260/130W ﾊﾞｽﾚﾌ型
2
台
ﾜｲﾔﾚｽｱﾝﾃﾅ | 800MHz帯 壁取付
2
個
ﾜｲﾔﾚｽﾏｲｸ | ﾀｲﾋﾟﾝ型 800MHz帯
3
個
ﾜｲﾔﾚｽﾏｲｸ | ﾊﾝﾄﾞ型 800MHz帯
2
本
ﾜｲﾔﾚｽﾏｲｸ用充電器
1
個
ﾀﾞｲﾅﾐｯｸﾏｲｸ | 延長ｹｰﾌﾞﾙ10m付
2
本
ﾏｲｸｽﾀﾝﾄﾞ | 床上型
1
個
ﾏｲｸｽﾀﾝﾄﾞ | 卓上型
1
個
ﾏｲｸｺﾝｾﾝﾄ | 壁付
3
個
ﾏｲｸｺﾝｾﾝﾄ | 床埋込
3
個
講堂改修電気設備工事 細目別内訳
講堂 電気改修工事 |  | 映像・音響設備
名 称 | 摘 要 | 数 量 | 単位 | 単 価 | 金 額 | 備 考
ｽﾋﾟｰｶｰｺﾝｾﾝﾄ | 壁付
2
個
ﾌﾟﾛｼﾞｪｸﾀｰ | 21000lm(ｾﾝﾀｰ)/20000lm
1
台
移動式会議ｼｽﾃﾑ | 65型ﾃﾞｨｽﾌﾟﾚｨ
| ｽﾀﾝﾄﾞ共 | 2
組
電動昇降式ｽｸﾘｰﾝ | 300型 昇降ｽｲｯﾁ付
1
組
配線器具 | [5 empty] | 別紙 00-0051
1
式
ケーブル | [5 empty] | 別紙 00-0052
1
式
電線管 | [5 empty] | 別紙 00-0053
1
式
ボックス類 | [5 empty] | 別紙 00-0054
1
式
支持材 | [5 empty] | 別紙 00-0055
1
式
撤去 | [5 empty] | 別紙 00-0056
1
式
計
講堂改修電気設備工事 細目別内訳 | [5 empty] | 34
講堂 電気改修工事 |  | 非常警報設備
名 称 | 摘 要 | 数 量 | 単位 | 単 価 | 金 額 | 備 考
ｽﾋﾟｰｶ | SC6Hi-1(3) V3
2
個
ｽﾋﾟｰｶ | SH- 5 V0
2
個
ｽﾋﾟｰｶ | SH- 30 V0
1
個
ケーブル | [5 empty] | 別紙 00-0057
1
式
電線管 | [5 empty] | 別紙 00-0058
1
式
ボックス類 | [5 empty] | 別紙 00-0059
1
式
防火区画 | [5 empty] | 別紙 00-0060
貫通処理等 |  | 1
式
はつり工事 | [5 empty] | 別紙 00-0061
1
式
撤去 | [5 empty] | 別紙 00-0062
1
式
計
講堂改修電気設備工事 細目別内訳
講堂 電気改修工事 |  | 発生材処理
名 称 | 摘 要 | 数 量 | 単位 | 単 価 | 金 額 | 備 考
解体廃材積込 | 解体系混合廃棄物
1
式
解体廃材運搬 | 解体系混合廃棄物
1
式
解体廃材処分 | 解体系混合廃棄物
1
式
解体有価物売却 | [5 empty] | 別紙 00-0063
1
式
計
特定天井機械設備工事 細目別内訳 | [5 empty] | 35
特定天井 機械改修工事 |  | 空気調和設備 |  |  | ダクト設備（特定天井）
名 称 | 摘 要 | 数 量 | 単位 | 単 価 | 金 額 | 備 考
ノズル ♯10 | 250φ1625CMH
| 脱落防止ワイヤー | 6
個
ノズル ♯12 | 300φ1780CMH
| 脱落防止ワイヤー | 5
個
ノズル ♯16 | 400φ2275CMH
| 脱落防止ワイヤー | 12
個
ダクト振れ止め | ①-1 L-65×65☓6.0ｔ
| 0.6ｗ×3.0ｗ×0.5ｈ×0.3ｈ | 1
か所
ダクト振れ止め | ①-2 L-65×65☓6.0ｔ
| 0.6ｗ×3.0ｗ×0.3ｈ×0.2ｈ | 1
か所
ダクト振れ止め | ①-3 L-65×65☓6.0ｔ
| 0.6ｗ×3.0ｗ×0.8ｈ×0.6ｈ | 1
か所
ダクト振れ止め | ①-4 L-65×65☓6.0ｔ
| 0.5ｗ×3.0ｗ×0.5ｈ×0.7ｈ | 1
か所
ダクト振れ止め | ②-1 L-65×65☓6.0ｔ
| 0.7ｗ×3.0ｗ×1.3ｈ×1.0ｈ | 1
か所
ダクト振れ止め | ②-2 L-65×65☓6.0ｔ
| 0.7ｗ×3.0ｗ×0.5ｈ×0.7ｈ | 1
か所
ダクト振れ止め | ②-3 L-65×65☓6.0ｔ
| 0.9ｗ×3.0ｗ×0.5ｈ×0.3ｈ | 1
か所
ダクト振れ止め | ③-1 L-65×65☓6.0ｔ
| 0.7ｗ×3.0ｗ×0.3ｈ×0.5ｈ | 1
か所
ダクト振れ止め | ③-2 L-65×65☓6.0ｔ
| 0.7ｗ×3.0ｗ×0.3ｈ×0.5ｈ | 1
か所
ダクト振れ止め | ④-1 L-65×65☓6.0ｔ
| 0.7ｗ×3.0ｗ×1.5ｈ×1.5ｈ | 1
か所
ダクト振れ止め | ④-2 L-65×65☓6.0ｔ
| 0.7ｗ×3.0ｗ×0.5ｈ×0.7ｈ | 1
か所
ダクト振れ止め | ④-3 L-65×65☓6.0ｔ
| 0.7ｗ×3.0ｗ×0.8ｈ×1.0ｈ | 1
か所
特定天井機械設備工事 細目別内訳
特定天井 機械改修工事 |  | 空気調和設備 |  |  | ダクト設備（特定天井）
名 称 | 摘 要 | 数 量 | 単位 | 単 価 | 金 額 | 備 考
ダクト振れ止め | ⑤-1 L-65×65☓6.0ｔ
| 0.6ｗ×3.0ｗ×0.4ｈ×0.2ｈ | 1
か所
ダクト振れ止め | ⑤-2 L-65×65☓6.0ｔ
| 0.7ｗ×3.0ｗ×0.5ｈ×0.3ｈ | 1
か所
ダクト振れ止め | ⑤-3 L-65×65☓6.0ｔ
| 0.5ｗ×3.0ｗ×0.9ｈ×0.7ｈ | 1
か所
ダクト振れ止め | ⑥-1 L-65×65☓6.0ｔ
| 1.5ｗ×0.6ｗ | 1
か所
ダクト振れ止め | ⑥-2 L-65×65☓6.0ｔ
| 1.5ｗ×0.6ｗ | 1
か所
ダクト振れ止め | ⑥-3 L-65×65☓6.0ｔ
| 1.5ｗ×0.8ｗ | 1
か所
ダクト振れ止め | ⑦-1 C150×75×6.5×10
| C100×50×5×7.5 | 6
か所
ダクト振れ止め | H=1000 ｗ750 L= 2.75
7
か所
ダクト振れ止め | H=1000 ｗ700 L= 2.7
2
か所
ダクト振れ止め | H=1000 ｗ650 L= 2.65
4
か所
ダクト振れ止め | H=1000 ｗ600 L= 2.6
1
か所
ダクト振れ止め | H=1000 ｗ550 L= 2.55
5
か所
ダクト振れ止め | H=1000 ｗ500 L=2.5
2
か所
ダクト振れ止め | H=1000 ｗ450 L= 2.45
1
か所
チャンバー脱落防 | ①-ａ 65×65☓5.0ｔ
止 | 1.2ｗ×3.0ｗ×1.3ｈ×1.0ｈ | 1
か所
特定天井機械設備工事 細目別内訳 | [5 empty] | 36
特定天井 機械改修工事 |  | 空気調和設備 |  |  | ダクト設備（特定天井）
名 称 | 摘 要 | 数 量 | 単位 | 単 価 | 金 額 | 備 考
チャンバー脱落防 | ①-ｂ 65×65☓5.0ｔ
止 | 1.0ｗ×3.0ｗ×0.5ｈ×0.3ｈ | 1
か所
チャンバー脱落防 | ①-ｃ 65×65☓5.0ｔ
止 | 1.8ｗ×3.0ｗ×0.8ｈ×0.4ｈ | 1
か所
チャンバー脱落防 | ①-ｄ 65×65☓5.0ｔ
止 | 1.0ｗ×3.0ｗ×0.9ｈ×0.6ｈ | 1
か所
チャンバー脱落防 | ②-ａ 65×65☓5.0ｔ
止 | 1.0ｗ×3.0ｗ×0.6ｈ×1.3ｈ | 1
か所
チャンバー脱落防 | ②-ｂ 65×65☓5.0ｔ
止 | 0.9ｗ×3.0ｗ×0.5ｈ×0.3ｈ | 1
か所
チャンバー脱落防 | ②-ｃ 65×65☓5.0ｔ
止 | 0.9ｗ×3.0ｗ×0.6ｈ×0.4ｈ | 1
か所
チャンバー脱落防 | ③-ａ 65×65☓5.0ｔ
止 | 1.2ｗ×3.5ｗ×1.2ｈ×1.0ｈ | 1
か所
チャンバー脱落防 | ③-ｂ 65×65☓5.0ｔ
止 | 1.1ｗ×6.0ｗ×0.6ｈ×0.4ｈ | 1
か所
チャンバー脱落防 | ③-ｃ 65×65☓5.0ｔ
止 | 0.9ｗ×3.5ｗ×0.7ｈ×0.5ｈ | 1
か所
チャンバー脱落防 | ④-ａ 65×65☓5.0ｔ
止 | 1.1ｗ×3.0ｗ×0.5ｈ×1.0ｈ | 1
か所
チャンバー脱落防 | ④-ｂ 65×65☓5.0ｔ
止 | 1.0ｗ×3.0ｗ×0.5ｈ×0.3ｈ | 1
か所
チャンバー脱落防 | ④-ｃ 65×65☓5.0ｔ
止 | 0.9ｗ×3.0ｗ×0.5ｈ×0.3ｈ | 1
か所
チャンバー脱落防 | ⑤-ａ 65×65☓5.0ｔ
止 | 1.0ｗ×3.0ｗ×0.3ｈ×0.7ｈ | 1
か所
チャンバー脱落防 | ⑤-ｂ 65×65☓5.0ｔ
止 | 1.0ｗ×3.0ｗ×0.5ｈ×0.3ｈ | 1
か所
チャンバー脱落防 | ⑤-ｃ 65×65☓5.0ｔ
止 | 1.6ｗ×3.0ｗ×0.9ｈ×0.5ｈ | 1
か所
特定天井機械設備工事 細目別内訳
特定天井 機械改修工事 |  | 空気調和設備 |  |  | ダクト設備（特定天井）
名 称 | 摘 要 | 数 量 | 単位 | 単 価 | 金 額 | 備 考
チャンバー脱落防 | ⑤-ｄ 65×65☓5.0ｔ
止 | 0.9ｗ×3.0ｗ×0.9ｈ×0.7ｈ | 1
か所
吹出し口脱落防止 | 取外し・再取付 脱落防止取付
工事 |  | 17
か所
長方形ﾀﾞｸﾄ保温 | ｸﾞﾗｽｳｰﾙ 屋内隠ぺい,ﾀﾞｸﾄｼｬﾌﾄ内
| ｱﾙﾐｶﾞﾗｽｸﾛｽ | 17
| 保温厚25 |  | ㎡
長方形ﾀﾞｸﾄ保温 | ﾛｯｸｳｰﾙ･ｸﾞﾗｽｳｰﾙ
撤去 | 屋内隠ぺい,ﾀﾞｸﾄｼｬﾌﾄ内 | 17
| ｱﾙﾐｶﾞﾗｽｸﾛｽ 再使用しない |  | ㎡
計
特定天井機械設備工事 細目別内訳 | [5 empty] | 37
特定天井 機械改修工事 |  | 発生材処理
名 称 | 摘 要 | 数 量 | 単位 | 単 価 | 金 額 | 備 考
収集運搬 | 2tﾀﾞﾝﾌﾟ
1
回
中間処理 | 安定型
1
ｍ3
計
講堂改修機械設備工事 細目別内訳
講堂 熱源改修工事 |  | 空気調和設備 |  |  | 機器設備
名 称 | 摘 要 | 数 量 | 単位 | 単 価 | 金 額 | 備 考
GHP-1 | 室外ユニット
ｶﾞｽﾋｰﾄﾎﾟﾝﾌﾟ式ﾊﾟｯ | 寒冷地 冷：56kW 暖：63kw | 2
ｹｰｼﾞｴｱｺﾝ | 防振架台 鉄骨架台 |  | 台
GHP-1-1 | 室内ユニット
ｶﾞｽﾋｰﾄﾎﾟﾝﾌﾟ式ﾊﾟｯ | 床置きダクト型 | 1
ｹｰｼﾞｴｱｺﾝ | 冷：112kw 暖：125kw |  | 台
GHP-2 | 室外ユニット
ｶﾞｽﾋｰﾄﾎﾟﾝﾌﾟ式ﾊﾟｯ | 寒冷地 冷：56kW 暖：63kw | 2
ｹｰｼﾞｴｱｺﾝ | 防振架台 鉄骨架台 |  | 台
GHP-2-1 | 室内ユニット
ｶﾞｽﾋｰﾄﾎﾟﾝﾌﾟ式ﾊﾟｯ | 床置きダクト型 | 1
ｹｰｼﾞｴｱｺﾝ | 冷：112kw 暖：125kw |  | 台
GHP-3 | 室外ユニット
ｶﾞｽﾋｰﾄﾎﾟﾝﾌﾟ式ﾊﾟｯ | 寒冷地 冷：56kW 暖：63kw | 1
ｹｰｼﾞｴｱｺﾝ | 防振架台 鉄骨架台 |  | 台
GHP-3-1 | 室内ユニット
ｶﾞｽﾋｰﾄﾎﾟﾝﾌﾟ式ﾊﾟｯ | 天井埋込ダクト形 | 4
ｹｰｼﾞｴｱｺﾝ | 冷：14kw 暖：16kw |  | 台
ﾊﾟｯｹｰｼﾞ組込み加 | 滴下浸透気化式 加湿量：13kg/h
湿器 |  | 2
台
HEX-1 | 床置形
全熱交換器 | 処理風量：12000m3/h 200Pa | 1
台
PU-1 | 水槽付給水加圧装置
加圧シスターン | 20lit/min | 1
台
EH-2 | 1φ100V 200W
投光器 |  | 2
台
搬入・据付費 | GHP室外機、床置きPAC他 |  |  |  |  | 別紙 00-0064
1
式
搬入・据付費 | 天埋PAC、給水ﾎﾟﾝﾌﾟ(他 |  |  |  |  | 別紙 00-0065
1
式
機器用基礎 | [5 empty] | 別紙 00-0066
1
式
振れ止め(支持金 | 室内機 |  |  |  |  | 別紙 00-0067
物 | Ｘタイプ、Ｚタイプ、 | 1
式
架台類 | PU-1 |  |  |  |  | 別紙 00-0068
1
式
講堂改修機械設備工事 細目別内訳 | [5 empty] | 38
講堂 熱源改修工事 |  | 空気調和設備 |  |  | 機器設備
名 称 | 摘 要 | 数 量 | 単位 | 単 価 | 金 額 | 備 考
計
講堂改修機械設備工事 細目別内訳
講堂 熱源改修工事 |  | 空気調和設備 |  |  | ダクト設備（機械室）
名 称 | 摘 要 | 数 量 | 単位 | 単 価 | 金 額 | 備 考
長方形ダクト
共板ﾌﾗﾝｼﾞ | ｲﾝｻｰﾄ無 0.6㎜（450＜ ≦750）
工法ﾀﾞｸﾄ |  | 55
㎡
共板ﾌﾗﾝｼﾞ | ｲﾝｻｰﾄ無 0.8㎜（750＜ ≦1200）
工法ﾀﾞｸﾄ |  | 183
㎡
チャンバー類 | [5 empty] | 別紙 00-0069
1
式
消音エルボ | [5 empty] | 別紙 00-0070
1
式
風量調節ﾀﾞﾝﾊﾟｰ | 1300 400
2
個
風量調節ﾀﾞﾝﾊﾟｰ | 1100 450
2
個
風量調節ﾀﾞﾝﾊﾟｰ | 1000 500
2
個
風量調節ﾀﾞﾝﾊﾟｰ | 900 300
1
個
風量調節ﾀﾞﾝﾊﾟｰ | 700 600
1
個
風量調節ﾀﾞﾝﾊﾟｰ | 700 400
1
個
ﾁｬｯｷﾀﾞﾝﾊﾟｰ | 1300 400
2
個
ﾁｬｯｷﾀﾞﾝﾊﾟｰ | 1100 500
1
個
ﾁｬｯｷﾀﾞﾝﾊﾟｰ | 1000 500
2
個
ﾁｬｯｷﾀﾞﾝﾊﾟｰ | 900 300
1
個
講堂改修機械設備工事 細目別内訳 | [5 empty] | 39
講堂 熱源改修工事 |  | 空気調和設備 |  |  | ダクト設備（機械室）
名 称 | 摘 要 | 数 量 | 単位 | 単 価 | 金 額 | 備 考
ﾁｬｯｷﾀﾞﾝﾊﾟｰ | 700 400
1
個
モーターダンパ | 1100×450
1
個
モーターダンパ | 700×600
1
個
風量測定口
24
個
たわみ継手 | [5 empty] | 別紙 00-0071
1
式
保温 | [5 empty] | 別紙 00-0072
1
式
既存ﾀﾞｸﾄ接続工 | [5 empty] | 別紙 00-0073
事 |  | 1
式
あと施工アンカー | [5 empty] | 別紙 00-0074
1
式
仮設足場 | [5 empty] | 別紙 00-0075
1
式
養生清掃費 | [5 empty] | 別紙 00-0076
1
式
計
講堂改修機械設備工事 細目別内訳
講堂 熱源改修工事 |  | 空気調和設備 |  |  | ダクト設備（講堂天井内）
名 称 | 摘 要 | 数 量 | 単位 | 単 価 | 金 額 | 備 考
スパイラルダクト | 講堂天埋PAC系統 |  |  |  |  | 別紙 00-0077
1
式
矩形ダクト | [5 empty] | 別紙 00-0078
1
式
チャンバー類 | [5 empty] | 別紙 00-0079
1
式
丸形 風量調節 | 350φ
ﾀﾞﾝﾊﾟｰ |  | 8
個
ﾉｽﾞﾙ形吹出口 | 350φ（#14）
| 自動風向可変型 | 8
| 脱落防止付 |  | 個
ｽﾘｯﾄ形吸込口 | GVS 450 1200
4
個
ﾀﾞｸﾄ用たわみ継手
24
ｍ
保温工事 | [5 empty] | 別紙 00-0080
1
式
脱落防止金物 | [5 empty] | 別紙 00-0081
1
式
計
講堂改修機械設備工事 細目別内訳 | [5 empty] | 40
講堂 熱源改修工事 |  | 空気調和設備 |  |  | ダクト設備（ステージ他既存改修）
名 称 | 摘 要 | 数 量 | 単位 | 単 価 | 金 額 | 備 考
ｽﾊﾟｲﾗﾙﾀﾞｸﾄ | ｲﾝｻｰﾄ無 350㎜
(低圧ﾀﾞｸﾄ) |  | 18
ｍ
ｱﾝｸﾞﾙﾌﾗﾝｼﾞ | ｲﾝｻｰﾄ無 0.8㎜（750＜ ≦1500）
工法ﾀﾞｸﾄ |  | 55
(低圧ﾀﾞｸﾄ) |  |  | ㎡
ﾎﾞｯｸｽ | ｲﾝｻｰﾄ無 0.8㎜（750＜ ≦1500）
16
㎡
ﾉｽﾞﾙ形吹出口 | 400φ（#16）
| 自動風向可変型 | 8
| 脱落防止付 |  | 個
アネモ | 400φ（♯40）
| 脱落防止付 | 17
個
風量調節ﾀﾞﾝﾊﾟｰ | 800 600
1
個
丸形 風量調節 | 400φ
ﾀﾞﾝﾊﾟｰ |  | 8
個
VAV | 12800cmh 1000×600×1600
| 設定器共 消音ボックス共 | 1
個
モーターダンパー
改造費 |  | 5
か所
保温工事 | [5 empty] | 別紙 00-0082
1
式
既存ﾀﾞｸﾄ接続工事 | [5 empty] | 別紙 00-0083
1
式
脱落防止金物 | [5 empty] | 別紙 00-0084
1
式
計
講堂改修機械設備工事 細目別内訳
講堂 熱源改修工事 |  | 空気調和設備 |  |  | 配管設備
名 称 | 摘 要 | 数 量 | 単位 | 単 価 | 金 額 | 備 考
冷媒管 | [5 empty] | 別紙 00-0085
1
式
ドレン管 | [5 empty] | 別紙 00-0086
1
式
給水管 | [5 empty] | 別紙 00-0087
1
式
間接排水口 | 50A
2
個
空調器トラップ | 25A
2
個
空調器トラップ | 32A
2
個
ドレン逆止弁 | 40A
1
個
配管用防虫網 | 32A
1
個
仕切弁 | 10K(ねじ･給水用) 20A
(管端防食ｺｱ) |  | 2
個
仕切弁 | 5K(ねじ･給水用) 20A
(管端防食ｺｱ) |  | 3
個
Y形ｽﾄﾚｰﾅｰ | 10K 20A
（管端防食ｺｱ） |  | 1
個
ﾌﾚｷｼﾌﾞﾙｼﾞｮｲﾝﾄ | ﾍﾞﾛｰｽﾞ形 20A
2
個
塩ビ浸透桝 | ﾄﾞﾚﾝ用
| 150×300φ 鋳鉄蓋T2 | 1
個
機械はつり(ﾀﾞｲﾔﾓ | 100～150㎜ 100㎜
ﾝﾄﾞｶｯﾀｰによる |  | 7
配管用貫通口) |  |  | か所
X線探査 | 空調配管
7
か所
講堂改修機械設備工事 細目別内訳 | [5 empty] | 41
講堂 熱源改修工事 |  | 空気調和設備 |  |  | 配管設備
名 称 | 摘 要 | 数 量 | 単位 | 単 価 | 金 額 | 備 考
手はつり | 鉄筋ｺﾝｸﾘｰﾄ 100×100mm
(溝はつり) |  | 5
ｍ
配管分岐 | 配管分岐 50A 保温無
(樹脂管類) |  | 1
･手間のみ |  |  | か所
配管分岐 | 配管分岐 20A 保温無
(鋼管類) |  | 1
･手間のみ |  |  | か所
冷媒ガス充填 | 真空引き 5台
| ガスチャージ 34kg | 1
式
保温 | [5 empty] | 別紙 00-0088
1
式
内外渡り配線工事 | [5 empty] | 別紙 00-0089
1
式
天井点検口 | 一般ﾀｲﾌﾟ ｱﾙﾐ製 内外枠共額縁
| 450角 | 4
か所
架台類 | [5 empty] | 別紙 00-0090
1
式
計
講堂改修機械設備工事 細目別内訳
講堂 熱源改修工事 |  | 空気調和設備 |  |  | 総合調整
名 称 | 摘 要 | 数 量 | 単位 | 単 価 | 金 額 | 備 考
総合調整費 | [5 empty] | 別紙 00-0091
1
式
計
講堂改修機械設備工事 細目別内訳 | [5 empty] | 42
講堂 熱源改修工事 |  | 自動制御設備
名 称 | 摘 要 | 数 量 | 単位 | 単 価 | 金 額 | 備 考
自動制御
1
式
1 自動制御機器
・空調設備廻り制
御（1）
TY7803Z | ダクト用温度センサー 1個
HY7803T | ダクト用温度センサー 1個
CY8100C | ダクト用CO2センサー 1個
R35 | ﾃﾞｼﾞﾀﾙ指示調節計 3個
RYY792S | アイソレータ― 1個
MY6050A | ダンパ操作器 2個
AT72-J1 | トランス 4個
ｲﾝﾊﾞｰﾀ | 7.5ｋｗ、DCR 2個
タイマー | 2個
補助リレー 8個
リモコン | 2個
全越交換機リモコ
ン
講堂改修機械設備工事 細目別内訳
講堂 熱源改修工事 |  | 自動制御設備
名 称 | 摘 要 | 数 量 | 単位 | 単 価 | 金 額 | 備 考
・空調設備廻
り制御（２）
ｴｱｺﾝﾘﾓｺﾝ | 4個
2 盤関係
ﾘﾓｰﾄ盤RCP-K-1 | 屋内自立仕様
ｲﾝﾊﾞｰﾀ制御盤 | 屋内自立仕様 1面
リモコン収納版 | 屋内壁掛仕様 1面
3 ｴﾝｼﾞﾆｱﾘﾝｸﾞ費 | 屋内壁掛仕様 1面
4 調節調整費 | 1式
5 計装工事 | 1式
01.工事内訳
ケーブル EM-CEE | 42ｍ
1.25□×3C
ケーブル EM-CEE | 73ｍ
1.25□×4C
ケーブル EM-CEE | 8ｍ
1.25□×8C
ケーブルEM-CEES | 390ｍ
1.25□×2C
ケーブルEM-CEES | 32ｍ
1.25□×4C
講堂改修機械設備工事 細目別内訳 | [5 empty] | 43
講堂 熱源改修工事 |  | 自動制御設備
名 称 | 摘 要 | 数 量 | 単位 | 単 価 | 金 額 | 備 考
ケーブル600V_EM- | 20ｍ
CE 8□×3C
カーブル600V_EM- | 20ｍ
CE 8□×4C
ケーブル CPEES | 28ｍ
0.9mm×3P
ケーブル CPEES | 261ｍ
0.9mm×5P
ケーブル IPEES | 143
0.9□×1P
電線管 E19mm | 41本
電線管 E25mm | 48本
電線管 E31mm | 2本
電線管 E39mm | 2本
電線管 E51mm | 17本
亜鉛溶融メッキ電 | 2本
線管 G16mm
亜鉛溶融メッキ電 | 2本
線管 G28mm
亜鉛溶融メッキ電 | 2本
線管 G42mm
電線管付属品 | 1式
ノーマルベンド | 2個
E39㎜
講堂改修機械設備工事 細目別内訳
講堂 熱源改修工事 |  | 自動制御設備
名 称 | 摘 要 | 数 量 | 単位 | 単 価 | 金 額 | 備 考
ノーマルベンド | 9個
E51㎜
丸型露出ボックス | 2個
二方出 E19
丸型露出ボックス | 1個
二方出 E25
プルボックス | 3個
200×200×150
プルボックス | 2個
300×300×200
防水プルボックス | 1個
200×200×150SUS
防水プルボックス | 1個
300×300×200SUS
ﾌﾟﾘｶ＆ｺﾈｸﾀｰ＃17 | 4組
ﾌﾟﾘｶ＆ｺﾈｸﾀｰ＃24 | 9組
ﾌﾟﾘｶ＆ｺﾈｸﾀｰ＃38 | 2組
ﾌﾟﾘｶ＆ｺﾈｸﾀｰ＃38 | 2組
ﾌﾟﾘｶ＆ｺﾈｸﾀｰ＃50 | 7組
ﾌﾟﾘｶ＆ｺﾈｸﾀｰ＃17 | 1組
WP
ﾌﾟﾘｶ＆ｺﾈｸﾀｰ＃30 | 2組
WP
ﾌﾟﾘｶ＆ｺﾈｸﾀｰ＃50 | 2組
WP
講堂改修機械設備工事 細目別内訳 | [5 empty] | 44
講堂 熱源改修工事 |  | 自動制御設備
名 称 | 摘 要 | 数 量 | 単位 | 単 価 | 金 額 | 備 考
吊材料及び支持具 | 1式
雑材料・消耗品 | 1式
区画貫通処理費 | 1式
GHPｱﾀﾞﾌﾟﾀ処置費 | 1式
試運転立会費 | 1式
機器取付費 | 1式
盤搬入費 | 1式
盤据付費 | 1式
結線費 | 1式
労務費 | 1式
雑工費 | 1式
交通運搬費 | 1式
改修工事 | 1式
既存撤去工事 | 1式
諸経費 | 1式
法定福利費を含む
講堂改修機械設備工事 細目別内訳
講堂 熱源改修工事 |  | 自動制御設備
名 称 | 摘 要 | 数 量 | 単位 | 単 価 | 金 額 | 備 考
計
講堂改修機械設備工事 細目別内訳 | [5 empty] | 45
講堂 熱源改修工事 |  | ガス設備 |  |  | 都市ガス設備
名 称 | 摘 要 | 数 量 | 単位 | 単 価 | 金 額 | 備 考
ガス工事
1
式
基本工事費 | 新設1.0式
ポリエチレン管 | 75ｍｍ 33.0ｍ
白ガス管 | 40ｍｍ 1.0ｍ
カラー鋼管 | 80ｍｍ 14.0ｍ
カラー鋼管 | 50ｍｍ 24.0ｍ
カラー鋼管 | 32ｍｍ 9.0ｍ
つまみガス栓 | 25ｍｍ 5.0個
分岐バルブ | 80ｍｍ 3個
分岐バルブ | 40ｍｍ 1個
PC絶縁ｿｹｯﾄ | 80ｍｍ 2個
PC絶縁ｿｹｯﾄ | 32ｍｍ 1個
検圧ﾌﾟﾗｸﾞ | 5個
ガスメータ取付け | 40号 1個
レジンメーター台 | 1個
講堂改修機械設備工事 細目別内訳
講堂 熱源改修工事 |  | ガス設備 |  |  | 都市ガス設備
名 称 | 摘 要 | 数 量 | 単位 | 単 価 | 金 額 | 備 考
25ｍｍ強化ガスホ | 組立品 5セット
ース(金具）
25ｍｍ強化ガスホ | 組立品 5ｍ
ース(ホース）
支持金具 | 1式
割増工事費 | 小運搬 1式
割増工事費 | 現場管理費 1式
諸経費 | 法定福利費を含む
計
講堂改修機械設備工事 細目別内訳 | [5 empty] | 46
講堂 熱源改修工事 |  | 撤去工事
名 称 | 摘 要 | 数 量 | 単位 | 単 価 | 金 額 | 備 考
撤去工事
（機械室）
機器撤去搬出費 | 機器・配管・ダクト
1
式
地下オイルタンク | 清掃(洗浄・中和処理)・砂埋め
1
式
基礎解体床補修 | [5 empty] | 別紙 00-0092
1
式
掃除用流し取外し | [5 empty] | 別紙 00-0093
復旧 |  | 1
式
グラスウール吸音 | [5 empty] | 別紙 00-0094
材取外し補修 |  | 1
式
仮設足場 | 内部足場 |  |  |  |  | 別紙 00-0095
1
式
養生清掃費 | [5 empty] | 別紙 00-0096
1
式
撤去 油 | 屋外(露出)
配管用炭素鋼鋼管 | SGP(黒) 32A | 11
ｍ
撤去 油 | 屋外(露出)
配管用炭素鋼鋼管 | SGP(黒) 20A | 3
ｍ
撤去 油 | 暗渠
配管用炭素鋼鋼管 | SGP(黒) 20A | 5
ｍ
撤去 温水 | 機械室(露出)
配管用炭素鋼鋼管 | SGP(白) 65A | 33
ｍ
撤去 | 32A
通気金物 |  | 2
個
配管切断 | 配管切断 65A 保温有
(鋼管類) |  | 2
･手間のみ |  |  | か所
配管切断 | 配管切断 50A 保温有
(鋼管類) |  | 2
･手間のみ |  |  | か所
講堂改修機械設備工事 細目別内訳
講堂 熱源改修工事 |  | 撤去工事
名 称 | 摘 要 | 数 量 | 単位 | 単 価 | 金 額 | 備 考
配管切断 | 配管切断 32A 保温有
(鋼管類) |  | 2
･手間のみ |  |  | か所
配管切断 | 配管切断 25A 保温無
(鋼管類) |  | 3
･手間のみ |  |  | か所
配管切断 | 配管切断 20A 保温無
(鋼管類) |  | 4
･手間のみ |  |  | か所
配管切断 | 配管切断 20A 保温有
(鋼管類) |  | 1
･手間のみ |  |  | か所
ﾌﾟﾗｸﾞ止め | 65A
鋼管 |  | 2
か所
ﾌﾟﾗｸﾞ止め | 50A
鋼管 |  | 2
か所
ﾌﾟﾗｸﾞ止め | 40A
鋼管 |  | 2
か所
ﾌﾟﾗｸﾞ止め | 32A
鋼管 |  | 2
か所
ﾌﾟﾗｸﾞ止め | 20A
鋼管 |  | 2
か所
壁穴埋 | 100φ |  |  |  |  | 別紙 00-0097
1
式
長方形ﾀﾞｸﾄ保温 | ﾛｯｸｳｰﾙ･ｸﾞﾗｽｳｰﾙ
撤去 | 機械室,書庫,倉庫 | 92
| ｱﾙﾐｶﾞﾗｽｸﾛｽ 保温厚25 再使用しない |  | ㎡
長方形ﾀﾞｸﾄ保温 | ﾛｯｸｳｰﾙ･ｸﾞﾗｽｳｰﾙ
撤去 | 機械室,書庫,倉庫 | 4
| ｱﾙﾐｶﾞﾗｽｸﾛｽ 保温厚50 再使用しない |  | ㎡
温水管 保温撤去 | ｸﾞﾗｽｳｰﾙ
| 機械室,書庫,倉庫 ｱﾙﾐｶﾞﾗｽｸﾛｽ | 33
| 65A 再使用しない |  | ｍ
温水管 保温撤去 | ｸﾞﾗｽｳｰﾙ
| 機械室,書庫,倉庫 ｱﾙﾐｶﾞﾗｽｸﾛｽ | 2
| 50A 再使用しない |  | ｍ
温水管 保温撤去 | ｸﾞﾗｽｳｰﾙ
| 機械室,書庫,倉庫 ｱﾙﾐｶﾞﾗｽｸﾛｽ | 2
| 40A 再使用しない |  | ｍ
講堂改修機械設備工事 細目別内訳 | [5 empty] | 47
講堂 熱源改修工事 |  | 撤去工事
名 称 | 摘 要 | 数 量 | 単位 | 単 価 | 金 額 | 備 考
温水管 保温撤去 | ｸﾞﾗｽｳｰﾙ
| 機械室,書庫,倉庫 ｱﾙﾐｶﾞﾗｽｸﾛｽ | 9
| 25A 再使用しない |  | ｍ
給水管 保温撤去 | ｸﾞﾗｽｳｰﾙ
| 機械室,書庫,倉庫 ｱﾙﾐｶﾞﾗｽｸﾛｽ | 17
| 20A 再使用しない |  | ｍ
長方形ﾀﾞｸﾄ保温 | ﾛｯｸｳｰﾙ･ｸﾞﾗｽｳｰﾙ
撤去 | 機械室,書庫,倉庫 | 2
| ｱﾙﾐｶﾞﾗｽｸﾛｽ 保温厚25 再使用しない |  | ㎡
長方形ﾀﾞｸﾄ保温 | ﾛｯｸｳｰﾙ･ｸﾞﾗｽｳｰﾙ
撤去 | 機械室,書庫,倉庫 | 81
| ｱﾙﾐｶﾞﾗｽｸﾛｽ 保温厚25 再使用しない |  | ㎡
撤去工事
（ステージ）
撤去 | 低圧 亜鉛鉄板 250φ
スパイラルダクト |  | 35
ｍ
撤去 | 0.6mm
長方形ダクト |  | 44
㎡
撤去 | 0.8mm
長方形ダクト |  | 16
㎡
撤去 | 600ｘ600
風量調整ダンパー |  | 1
個
撤去 | 250φ
ノズル |  | 6
個
撤去 | 300φ
ノズル |  | 5
個
撤去 | 400φ
ノズル |  | 12
個
ｽﾊﾟｲﾗﾙﾀﾞｸﾄ保温 | ﾛｯｸｳｰﾙ･ｸﾞﾗｽｳｰﾙ
撤去(32K) | 屋内露出 | 28
| ｶﾗｰ亜鉛鉄板 再使用しない |  | ㎡
長方形ﾀﾞｸﾄ保温 | ﾛｯｸｳｰﾙ･ｸﾞﾗｽｳｰﾙ
撤去 | 屋内隠ぺい,ﾀﾞｸﾄｼｬﾌﾄ内 | 44
| ｱﾙﾐｶﾞﾗｽｸﾛｽ 再使用しない |  | ㎡
長方形ﾀﾞｸﾄ保温 | ﾛｯｸｳｰﾙ･ｸﾞﾗｽｳｰﾙ
撤去 | 屋内隠ぺい,ﾀﾞｸﾄｼｬﾌﾄ内 | 16
| ｱﾙﾐｶﾞﾗｽｸﾛｽ 再使用しない |  | ㎡
講堂改修機械設備工事 細目別内訳
講堂 熱源改修工事 |  | 撤去工事
名 称 | 摘 要 | 数 量 | 単位 | 単 価 | 金 額 | 備 考
アスベスト撤去 | 機械室内 |  |  |  |  | 別紙 00-0098
| ダクト、煙道 | 1
式
アスベスト撤去 | 機械室内 |  |  |  |  | 別紙 00-0099
| 温水器 | 1
式
アスベスト撤去 | ダクト |  |  |  |  | 別紙 00-0100
1
式
計
講堂改修機械設備工事 細目別内訳 | [5 empty] | 48
講堂 熱源改修工事 |  | 発生材処理
名 称 | 摘 要 | 数 量 | 単位 | 単 価 | 金 額 | 備 考
収集運搬受託料金 | 建設系廃棄物
| 4tダンプ車 片道75km | 18
台
中間処理受託料金 | 金属くず
93
ｍ3
中間処理受託料金 | 解体系混合廃棄物
15
ｍ3
中間処理受託料金 | コンクリート塊
2
ｔ
外壁アスベスト処 | [5 empty] | 別紙 00-0101
分 |  | 1
式
計
講堂改修機械設備工事 細目別内訳
講堂 トイレ改修工事 |  | 空気調和設備 |  |  | 機器設備
名 称 | 摘 要 | 数 量 | 単位 | 単 価 | 金 額 | 備 考
EH-1 電気ﾊﾟﾈﾙﾋ- | DP-A100P
ﾀ- | 暖房能力 860Kcal/h | 2
台
ﾊﾟﾈﾙﾋｰﾀｰ | 3.5kW以下
(床置形､壁掛形) |  | 2
据付 |  |  | 台
計
講堂改修機械設備工事 細目別内訳 | [5 empty] | 49
講堂 トイレ改修工事 |  | 換気設備 |  |  | 機器設備
名 称 | 摘 要 | 数 量 | 単位 | 単 価 | 金 額 | 備 考
VF-1 天井扇 VD- | 270m3/h×30Pa×49w
20ZB10 |  | 1
台
VF-2 天井扇 VD- | 120m3/h×20Pa×29.5w
18ZB10 |  | 1
台
換気扇 据付 | 天井埋込形
2
台
ｽﾊﾟｲﾗﾙﾀﾞｸﾄ | ｲﾝｻｰﾄ無 150㎜
(低圧ﾀﾞｸﾄ) |  | 6
ｍ
ﾁｬﾝﾊﾞｰ | ｲﾝｻｰﾄ無 1.2㎜（2200＜ ）
(低圧用) |  | 6
㎡
既存ﾀﾞｸﾄ接続
2
か所
計
講堂改修機械設備工事 細目別内訳
講堂 トイレ改修工事 |  | 衛生器具設備
名 称 | 摘 要 | 数 量 | 単位 | 単 価 | 金 額 | 備 考
洋風大便器 | 壁掛大便器セット、ウォシュレット
| 点検口付きライニング | 5
組
紙巻器 | ＳＵＳ棚付二連
5
個
小便器 | 壁掛自動洗浄小便器
2
台
洗面器（自動水栓 | 壁掛け杯バック付き洗面器
一体型電気温水器 |  | 4
付） |  |  | 台
掃除流し | 掃除用流し
1
台
化粧鏡 | 350×800
4
枚
手すり | Ｌ型 材工共
2
組
手すり | 小便器用 材工共
1
組
器具取付費 | [5 empty] | 別紙 00-0102
1
式
計
講堂改修機械設備工事 細目別内訳 | [5 empty] | 50
講堂 トイレ改修工事 |  | 給水設備
名 称 | 摘 要 | 数 量 | 単位 | 単 価 | 金 額 | 備 考
給水・塩ﾋﾞ | ねじ接合 機械室・便所
ﾗｲﾆﾝｸﾞ鋼管 | 20A | 42
(SGP-VA)改修 |  |  | ｍ
給水・塩ﾋﾞ | ねじ接合 機械室・便所
ﾗｲﾆﾝｸﾞ鋼管 | 25A | 7
(SGP-VA)改修 |  |  | ｍ
給水・塩ﾋﾞ | ねじ接合 機械室・便所
ﾗｲﾆﾝｸﾞ鋼管 | 32A | 12
(SGP-VA)改修 |  |  | ｍ
給水・塩ﾋﾞ | ねじ接合 機械室・便所
ﾗｲﾆﾝｸﾞ鋼管 | 40A | 2
(SGP-VA)改修 |  |  | ｍ
給水・塩ﾋﾞ | ねじ接合 機械室・便所
ﾗｲﾆﾝｸﾞ鋼管 | 50A | 5
(SGP-VA)改修 |  |  | ｍ
給水・塩ﾋﾞ | ねじ接合 機械室・便所
ﾗｲﾆﾝｸﾞ鋼管 | 65A | 8
(SGP-VA)改修 |  |  | ｍ
配管分岐 | 配管分岐 20A 保温有
(鋼管類) |  | 2
･手間のみ |  |  | か所
配管分岐 | 配管分岐 65A 保温有
(鋼管類) |  | 2
･手間のみ |  |  | か所
不凍栓（屋内） | 32A 0.4m
1
個
不凍栓（屋内） | 40A 0.4m
1
個
保温工事 | [5 empty] | 別紙 00-0103
1
式
機械はつり(ﾀﾞｲﾔﾓ | 100～150㎜ 75㎜
ﾝﾄﾞｶｯﾀｰによる |  | 11
配管用貫通口) |  |  | か所
X線探査 | 給水
11
か所
計
講堂改修機械設備工事 細目別内訳
講堂 トイレ改修工事 |  | 排水設備
名 称 | 摘 要 | 数 量 | 単位 | 単 価 | 金 額 | 備 考
汚水
排水・硬質ﾎﾟﾘ | 機械室・便所 50A
塩化ﾋﾞﾆﾙ管 |  | 3
(VP)改修 |  |  | ｍ
排水・硬質ﾎﾟﾘ | 機械室・便所 75A
塩化ﾋﾞﾆﾙ管 |  | 11
(VP)改修 |  |  | ｍ
排水・硬質ﾎﾟﾘ | 機械室・便所 100A
塩化ﾋﾞﾆﾙ管 |  | 16
(VP)改修 |  |  | ｍ
通気・硬質ﾎﾟﾘ | 機械室・便所 125A
塩化ﾋﾞﾆﾙ管 |  | 5
(VP)改修 |  |  | ｍ
雑排水
排水・硬質ﾎﾟﾘ | 機械室・便所 30A
塩化ﾋﾞﾆﾙ管 |  | 3
(VP)改修 |  |  | ｍ
排水・硬質ﾎﾟﾘ | 機械室・便所 40A
塩化ﾋﾞﾆﾙ管 |  | 8
(VP)改修 |  |  | ｍ
排水・硬質ﾎﾟﾘ | 機械室・便所 50A
塩化ﾋﾞﾆﾙ管 |  | 5
(VP)改修 |  |  | ｍ
排水・硬質ﾎﾟﾘ | 機械室・便所 65A
塩化ﾋﾞﾆﾙ管 |  | 2
(VP)改修 |  |  | ｍ
排水・硬質ﾎﾟﾘ | 機械室・便所 75A
塩化ﾋﾞﾆﾙ管 |  | 11
(VP)改修 |  |  | ｍ
通気
通気・硬質ﾎﾟﾘ | 機械室・便所 50A
塩化ﾋﾞﾆﾙ管 |  | 4
(VP)改修 |  |  | ｍ
通気・硬質ﾎﾟﾘ | 機械室・便所 65A
塩化ﾋﾞﾆﾙ管 |  | 11
(VP)改修 |  |  | ｍ
床上掃除口 | COA 80A
(非防水形) |  | 2
個
講堂改修機械設備工事 細目別内訳 | [5 empty] | 51
講堂 トイレ改修工事 |  | 排水設備
名 称 | 摘 要 | 数 量 | 単位 | 単 価 | 金 額 | 備 考
床上掃除口 | COA 100A
(非防水形) |  | 3
個
掃兼ﾄﾞﾚﾝ | 50A
2
個
配管分岐 | [5 empty] | 別紙 00-0104
1
式
はつり工事 | [5 empty] | 別紙 00-0105
1
式
X線探査 | 排水
17
か所
計
講堂改修機械設備工事 細目別内訳
講堂 トイレ改修工事 |  | 撤去工事
名 称 | 摘 要 | 数 量 | 単位 | 単 価 | 金 額 | 備 考
和風大便器 撤去 | 137VF 紙巻器
5
組
洋風大便器 撤去 | C-21 紙巻器
2
組
小便器洋風 撤去 | U-307 不凍結FV
1
組
はめ込み洗面器 | L-507 Sトラップ
撤去 |  | 4
組
掃除流し 撤去 | SK322 T23AEQF20C T37SGEP
1
組
化粧鏡 撤去 | TS119F-3
4
組
配管撤去
給水配管撤去 | 鋼管 20A
31
ｍ
給水管撤去 | 鋼管 25A
7
ｍ
給水管撤去 | 鋼管 32A
12
ｍ
給水管撤去 | 鋼管 40A
2
ｍ
給水管撤去 | 鋼管 50A
5
ｍ
給水管撤去 | 鋼管 65A
8
ｍ
排水配管撤去 | VP 40
6
ｍ
排水配管撤去 | VP 50
5
ｍ
講堂改修機械設備工事 細目別内訳 | [5 empty] | 52
講堂 トイレ改修工事 |  | 撤去工事
名 称 | 摘 要 | 数 量 | 単位 | 単 価 | 金 額 | 備 考
排水配管撤去 | VP 65
1
ｍ
排水配管撤去 | VP 75A
111
ｍ
排水配管撤去 | VP 100A
18
ｍ
排水配管撤去 | VP 125A
5
ｍ
保温撤去
給水管 保温撤去 | ﾎﾟﾘｽﾁﾚﾝ
| 暗渠内 着色ｱﾙﾐｶﾞﾗｽｸﾛｽ | 31
| 20A 再使用しない |  | ｍ
給水管 保温撤去 | ﾎﾟﾘｽﾁﾚﾝ
| 暗渠内 着色ｱﾙﾐｶﾞﾗｽｸﾛｽ | 7
| 25A 再使用しない |  | ｍ
給水管 保温撤去 | ﾎﾟﾘｽﾁﾚﾝ
| 暗渠内 着色ｱﾙﾐｶﾞﾗｽｸﾛｽ | 12
| 32A 再使用しない |  | ｍ
給水管 保温撤去 | ﾎﾟﾘｽﾁﾚﾝ
| 暗渠内 着色ｱﾙﾐｶﾞﾗｽｸﾛｽ | 2
| 40A 再使用しない |  | ｍ
給水管 保温撤去 | ﾎﾟﾘｽﾁﾚﾝ
| 暗渠内 着色ｱﾙﾐｶﾞﾗｽｸﾛｽ | 5
| 50A 再使用しない |  | ｍ
給水管 保温撤去 | ﾎﾟﾘｽﾁﾚﾝ
| 暗渠内 着色ｱﾙﾐｶﾞﾗｽｸﾛｽ | 8
| 65A 再使用しない |  | ｍ
配管切断 | 配管切断 20A 保温有
(鋼管類) |  | 11
･手間のみ |  |  | か所
配管切断 | [5 empty] | 別紙 00-0106
1
式
パネルヒータ撤去
2
台
天井扇撤去
2
台
講堂改修機械設備工事 細目別内訳
講堂 トイレ改修工事 |  | 撤去工事
名 称 | 摘 要 | 数 量 | 単位 | 単 価 | 金 額 | 備 考
ｽﾊﾟｲﾗﾙﾀﾞｸﾄ(低圧､ | 100㎜ 再使用しない
高圧1､2ﾀﾞｸﾄ) |  | 1
撤去 |  |  | ｍ
ｽﾊﾟｲﾗﾙﾀﾞｸﾄ(低圧､ | 150㎜ 再使用しない
高圧1､2ﾀﾞｸﾄ) |  | 4
撤去 |  |  | ｍ
長方形ﾀﾞｸﾄ撤去 | 亜鉛鉄板 1.2㎜ 再使用しない
6
㎡
計
講堂改修機械設備工事 細目別内訳 | [5 empty] | 53
講堂 トイレ改修工事 |  | 発生材処理
名 称 | 摘 要 | 数 量 | 単位 | 単 価 | 金 額 | 備 考
収集運搬受託料金 | 建設系廃棄物
| 4tダンプ車 片道75km | 1
台
中間処理受託料金 | 金属くず
1
ｍ3
中間処理受託料金 | 解体系混合廃棄物
2
ｍ3
計

## 別紙明細
特定天井建築工事 別紙明細 | [5 empty] | 54
特定天井改修工事 |  | 直接仮設
名 称 | 摘 要 | 数 量 | 単位 | 単 価 | 金 額 | 備 考
内部足場 | [5 empty] | 別紙 00-0001
1
式
内部枠組棚足場 | H4.2m
| 存置4ヶ月程度 | 44.3
| 昇降階段･掛払･賃料･基本料共 |  | ㎡
内部枠組棚足場 | H5.6m~6.2m未満
| 存置4ヶ月程度 | 108
| 掛払･賃料･基本料共 |  | ㎡
内部枠組棚足場 | H3.8m~4.7m未満
| 存置4ヶ月程度 | 108
| 掛払･賃料･基本料共 |  | ㎡
内部枠組棚足場 | H2.1m~3.1m未満
| 存置4ヶ月程度 | 108
| 掛払･賃料･基本料共 |  | ㎡
内部枠組棚足場 | H1.0m~1.3m未満
| 存置4ヶ月程度 | 44.3
| 掛払･賃料･基本料共 |  | ㎡
講堂 | 3回盛替え
足場嵩上 |  | 412
（盛替え） |  |  | ㎡
ｽﾃｰｼﾞ | H2.0m
内部枠組棚足場 | 存置4ヶ月程度 | 89.7
| 昇降階段･掛払･賃料･基本料共 |  | ㎡
計
安全手摺 | [5 empty] | 別紙 00-0002
1
式
安全手摺 | 枠組本足場用
| 存置4ヶ月程度 | 148
| 掛払･賃料･基本料共 |  | ｍ
ｽﾃｰｼﾞ | 枠組本足場用
安全手摺 | 存置4ヶ月程度 | 45
| 掛払･賃料･基本料共 |  | ｍ
計
特定天井建築工事 別紙明細
特定天井改修工事 |  | 直接仮設
名 称 | 摘 要 | 数 量 | 単位 | 単 価 | 金 額 | 備 考
床養生 | [5 empty] | 別紙 00-0003
1
式
講堂 | ｼｰﾄ+ｺﾝﾊﾟﾈ
床養生 |  | 547
㎡
ｽﾃｰｼﾞ | ｼｰﾄ+ｺﾝﾊﾟﾈ
床養生 |  | 152
㎡
渡り廊下 | ｼｰﾄ+ｺﾝﾊﾟﾈ
床養生 |  | 48
㎡
計
壁養生 | [5 empty] | 別紙 00-0004
1
式
壁養生 | 講堂:H2.35~7.9m
| ｽﾃｰｼﾞ:H4.0m | 603
| 渡り廊下:H2.0 |  | ㎡
計
整理清掃 | [5 empty] | 別紙 00-0005
1
式
整理清掃後片付け | 複合改修
(内部改修) |  | 747
㎡
計
特定天井建築工事 別紙明細 | [5 empty] | 55
特定天井改修工事 |  | 天井改修 |  |  | 天井改修
名 称 | 摘 要 | 数 量 | 単位 | 単 価 | 金 額 | 備 考
天井軽鉄下地切込 | [5 empty] | 別紙 00-0006
補強 |  | 1
式
天井軽鉄下地切込 | φ150
補強 | 電気･機械設備等 | 48
か所
天井軽鉄下地切込 | φ300
補強 | 電気･機械設備等 | 5
か所
天井軽鉄下地切込 | φ400
補強 | 電気･機械設備等 | 12
か所
天井軽鉄下地切込 | 1200x450
補強 | 電気･機械設備等 | 1
か所
天井軽鉄下地切込 | 1250x150
補強 | 電気･機械設備等 | 14
か所
計
講堂改修建築工事 別紙明細
講堂改修工事 |  | 外壁改修
名 称 | 摘 要 | 数 量 | 単位 | 単 価 | 金 額 | 備 考
既存ｵｲﾙﾀﾝｸ | W2000xD3800xH2300 |  |  |  |  | 別紙 00-0007
砕石埋めのうえ､ｺ | 仕上げ共 | 1
ﾝｸﾘｰﾄ塞ぎ |  |  | 式
土間ｺﾝｸﾘｰﾄ解体 | 2000x3800
7.6
㎡
ﾀﾝｸ点検口撤去
1
か所
ﾀﾝｸ内砕石埋戻し | RC40 小運搬+手作業
| 100m程度 | 2
ｍ3
土間ｺﾝｸﾘｰﾄ | FC-24N-15 小型割増共
1.6
ｍ3
土間ｺﾝｸﾘｰﾄ | 一輪車 手打ち
打設手間 |  | 1
式
土間天端仕上 | 金鏝仕上げ
1
式
解体材積込み費 | ｺﾝｸﾘｰﾄがら 小運搬+手作業
| 100m程度 | 1.6
ｍ3
解体材処分費
1.6
ｍ3
解体材運搬費
1.6
ｍ3
ｸﾛｰﾗｰﾀﾞﾝﾌﾟ | 1か月 3t 運賃共
1
式
下請け諸経費
1
式
計
講堂改修建築工事 別紙明細 | [5 empty] | 56
講堂改修工事 |  | 内装改修
名 称 | 摘 要 | 数 量 | 単位 | 単 価 | 金 額 | 備 考
講堂 | [5 empty] | 別紙 00-0008
椅子工事 |  | 1
式
前机 | TS-694138(C)同等品
20
台
机椅子 | TS-694138(C)同等品
360
席
後ろ椅子 | TS-694138(C)同等品
24
席
ｺﾝｾﾝﾄ器具対応
126
か所
後ろ椅子 | LT-330M同等品
240
席
運搬費
624
台
搬入費
624
台
取付費
624
台
計
特定天井電気設備工事 別紙明細
特定天井 電気改修工事 |  | 電灯設備 |  |  | 電灯分岐
名 称 | 摘 要 | 数 量 | 単位 | 単 価 | 金 額 | 備 考
配管配線 | [5 empty] | 別紙 00-0009
1
式
600V耐燃性ﾎﾟﾘｴﾁﾚ | 1.6㎜
ﾝ絶縁電線(EM-IE) |  | 18
ｍ
600V耐燃性ﾎﾟﾘｴﾁﾚ | 2.0㎜
ﾝ絶縁電線(EM-IE) |  | 2
ｍ
600Vﾎﾟﾘｴﾁﾚﾝ絶縁 | 1.6㎜- 2C ﾋﾟｯﾄ・天井
耐燃性ﾎﾟﾘｴﾁﾚﾝｼｰｽ |  | 6
ｹｰﾌﾞﾙ平形 EM-EEF |  |  | ｍ
600Vﾎﾟﾘｴﾁﾚﾝ絶縁 | 1.6㎜- 3C ﾋﾟｯﾄ・天井
耐燃性ﾎﾟﾘｴﾁﾚﾝｼｰｽ |  | 675
ｹｰﾌﾞﾙ平形 EM-EEF |  |  | ｍ
600Vﾎﾟﾘｴﾁﾚﾝ絶縁 | 2.0㎜- 3C ﾋﾟｯﾄ・天井
耐燃性ﾎﾟﾘｴﾁﾚﾝｼｰｽ |  | 70
ｹｰﾌﾞﾙ平形 EM-EEF |  |  | ｍ
EM-FCPEE-Sｹｰﾌﾞﾙ | 1.2 ㎜- 1P
| 管内 | 36
ｍ
EM-FCPEE-Sｹｰﾌﾞﾙ | 1.2 ㎜- 1P
| ﾋﾟｯﾄ・天井 | 66
ｍ
計
ﾎﾞｯｸｽ類 | [5 empty] | 別紙 00-0010
1
式
金属製 | 中四角 深型 D54
ｱｳﾄﾚｯﾄﾎﾞｯｸｽ(ｶﾊﾞｰ |  | 1
付) |  |  | 個
計
特定天井電気設備工事 別紙明細 | [5 empty] | 57
特定天井 電気改修工事 |  | 電灯設備 |  |  | 電灯分岐
名 称 | 摘 要 | 数 量 | 単位 | 単 価 | 金 額 | 備 考
配線器具類 | [5 empty] | 別紙 00-0011
1
式
ﾀﾝﾌﾞﾗｽｲｯﾁ | 1P 15A ×4 ﾈｰﾑ無
(金属ﾌﾟﾚｰﾄ付) | - - | 1
個
ﾌﾙ2線式ﾘﾓｺﾝｽｲｯﾁ | ｽｲｯﾁ12回路
(金属ﾌﾟﾚｰﾄ付) |  | 1
個
ﾌﾙ2線式ﾘﾓｺﾝｽｲｯﾁ | ｽｲｯﾁ18回路
(金属ﾌﾟﾚｰﾄ付) |  | 1
個
露出型ｾﾚｸﾀｽｲｯﾁ | ﾌﾙ2線式 44回路
| ﾊﾟﾀｰﾝ・ｸﾞﾙｰﾌﾟ設定ｽｲｯﾁ付 | 1
個
小形ﾊﾟﾀｰﾝ | ｱﾄﾞﾚｽ設定機能付
・ｸﾞﾙｰﾌﾟ設定器 |  | 1
個
ﾌﾞﾗﾝｸﾌﾟﾚｰﾄ | 金属製 2連
1
枚
計
特定天井電気設備工事 別紙明細
特定天井 電気改修工事 |  | 電灯設備 |  |  | 電灯分岐
名 称 | 摘 要 | 数 量 | 単位 | 単 価 | 金 額 | 備 考
撤去工事 | [5 empty] | 別紙 00-0012
1
式
薄鋼電線管 | (C19) 再使用しない
撤去 |  | 60
ｍ
薄鋼電線管 | (C25) 再使用しない
撤去 |  | 2
ｍ
600V絶縁電線 | 1.6㎜ × 1本 再使用しない
撤去 |  | 126
ｍ
600V絶縁電線 | 2.0㎜ × 1本 再使用しない
撤去 |  | 470
ｍ
600V絶縁ｹｰﾌﾞﾙ | 1.6㎜- 3C ﾋﾟｯﾄ・天井
撤去 | 再使用しない | 247
ｍ
600V絶縁ｹｰﾌﾞﾙ | 2.0㎜- 3C ﾋﾟｯﾄ・天井
撤去 | 再使用しない | 661
ｍ
AEｹｰﾌﾞﾙ | 1.2 ㎜- 10P 管内
撤去 | 再使用しない | 36
ｍ
位置ﾎﾞｯｸｽ 撤去 | 再使用しない
15
個
ﾀﾝﾌﾞﾗｽｲｯﾁ | 1P 15A ×4 ﾈｰﾑ付
(金属ﾌﾟﾚｰﾄ付) | 再使用しない | 1
撤去 |  |  | 個
ﾌﾙ2線式ﾘﾓｺﾝｽｲｯﾁ | ｽｲｯﾁ12回路
(金属ﾌﾟﾚｰﾄ付) | 再使用しない | 1
撤去 |  |  | 個
ﾌﾙ2線式ﾘﾓｺﾝｽｲｯﾁ | ｽｲｯﾁ18回路
(金属ﾌﾟﾚｰﾄ付) | 再使用しない | 1
撤去 |  |  | 個
ﾘﾓｺﾝﾄﾗﾝｽ | ﾜﾝｼｮｯﾄ 200/24V 36VA
撤去 | 再使用しない | 1
個
ﾘﾓｺﾝﾘﾚｰ | ﾜﾝｼｮｯﾄ 2P20A 300V
撤去 | 再使用しない | 25
個
昇降ｽｲｯﾁ盤 | 露出型 8回路
撤去 | 再使用しない | 1
面
特定天井電気設備工事 別紙明細 | [5 empty] | 58
特定天井 電気改修工事 |  | 電灯設備 |  |  | 電灯分岐
名 称 | 摘 要 | 数 量 | 単位 | 単 価 | 金 額 | 備 考
撤去工事 | [5 empty] | 別紙 00-0012
1
式
蛍光灯 撤去 | 埋込形 FL 40W ×2
| 再利用しない | 14
個
HID灯 撤去 | 埋込 250W以下
| 再利用しない | 25
個
白熱灯ﾀﾞｳﾝﾗｲﾄ | IL200W
撤去 | 再利用しない | 9
台
灯具昇降装置 | 再利用しない
(滑車)撤去 |  | 34
個
灯具昇降装置 | 再利用しない
(ﾜｲﾔｰ)撤去 |  | 272
ｍ
計
特定天井電気設備工事 別紙明細
特定天井 電気改修工事 |  | 動力設備 |  |  | 動力分岐
名 称 | 摘 要 | 数 量 | 単位 | 単 価 | 金 額 | 備 考
配管配線 | [5 empty] | 別紙 00-0013
1
式
600V耐燃性ﾎﾟﾘｴﾁﾚ | 1.6㎜
ﾝ絶縁電線(EM-IE) |  | 28
ｍ
600V耐燃性ﾎﾟﾘｴﾁﾚ | 2.0㎜
ﾝ絶縁電線(EM-IE) |  | 28
ｍ
EM-CEｹｰﾌﾞﾙ | 3.5mm2- 4C ﾋﾟｯﾄ・天井
6
ｍ
EM-CEEｹｰﾌﾞﾙ | 2mm2- 4C
| ﾋﾟｯﾄ・天井 | 6
ｍ
計
ﾎﾞｯｸｽ類 | [5 empty] | 別紙 00-0014
1
式
金属製 | 中四角 深型 D54
ｱｳﾄﾚｯﾄﾎﾞｯｸｽ |  | 1
(ｶﾊﾞｰ付)ﾎﾞﾝﾄﾞ共 |  |  | 個
計
特定天井電気設備工事 別紙明細 | [5 empty] | 59
特定天井 電気改修工事 |  | 動力設備 |  |  | 動力分岐
名 称 | 摘 要 | 数 量 | 単位 | 単 価 | 金 額 | 備 考
撤去工事 | [5 empty] | 別紙 00-0015
1
式
薄鋼電線管 | (C25) 再使用しない
撤去 |  | 12
ｍ
600V絶縁電線 | 1.6㎜ × 1本 再使用しない
撤去 |  | 52
ｍ
600V絶縁電線 | 2.0㎜ × 1本 再使用しない
撤去 |  | 52
ｍ
位置ﾎﾞｯｸｽ 撤去 | 再使用しない
1
個
計
特定天井電気設備工事 別紙明細
特定天井 電気改修工事 |  | 火災報知設備 |  |  | 自動火災報知
名 称 | 摘 要 | 数 量 | 単位 | 単 価 | 金 額 | 備 考
配管配線 | [5 empty] | 別紙 00-0016
1
式
EM-AEｹｰﾌﾞﾙ | 0.9 ㎜- 2C
| 管内 | 3
ｍ
EM-AEｹｰﾌﾞﾙ | 0.9 ㎜- 2C
| ﾋﾟｯﾄ・天井 | 65
ｍ
計
撤去工事 | [5 empty] | 別紙 00-0017
1
式
薄鋼電線管 | (C19) 再使用しない
撤去 |  | 66
ｍ
600V絶縁電線 | 1.2㎜ × 1本 再使用しない
撤去 |  | 137
ｍ
光電式煙感知器 | 2種 非蓄積型 埋込
撤去 |  | 1
個
感知器点検ﾎﾞｯｸｽ | 天井裏点検用
取外し | 再利用する | 7
個
光電式煙感知器 | 2種 非蓄積型 露出
撤去 |  | 7
個
計
特定天井電気設備工事 別紙明細 | [5 empty] | 60
特定天井 電気改修工事 |  | 発生材処理
名 称 | 摘 要 | 数 量 | 単位 | 単 価 | 金 額 | 備 考
解体有価物売却 | [5 empty] | 別紙 00-0018
1
式
有価物売却 | 鉄屑 H3
0.11
ｔ
有価物売却 | 銅線屑 1号
41.7
kg
有価物売却 | 銅線屑 2号
8.6
kg
計
講堂改修電気設備工事 別紙明細
講堂 電気改修工事 |  | 電灯設備 |  |  | 一般照明
名 称 | 摘 要 | 数 量 | 単位 | 単 価 | 金 額 | 備 考
配線器具 | [5 empty] | 別紙 00-0019
1
式
ﾀﾝﾌﾞﾗｽｲｯﾁ | 1P 15A ×4 ﾈｰﾑ付
(金属ﾌﾟﾚｰﾄ付) | - - | 1
個
ｺﾝｾﾝﾄ | 連用形2P15A×2
(金属ﾌﾟﾚｰﾄ付) | (一体形) | 13
| 125V |  | 個
ｺﾝｾﾝﾄ | 連用形2P15A×1
(金属ﾌﾟﾚｰﾄ付) | (接地端子付 一体形) | 9
| 125V |  | 個
ｺﾝｾﾝﾄ | 3P15A×1
(金属ﾌﾟﾚｰﾄ付) | (ﾌﾟﾗｸﾞ共) | 2
| 250V |  | 個
ﾊｲﾃﾝｼｮﾝｱｳﾄﾚｯﾄ | 上下動式(水平高低調整形)
| 2P15A×2 | 2
個
ﾌﾛｱﾌﾟﾚｰﾄ | 水平高低調整形
20
個
ﾌﾞﾗﾝｸﾌﾟﾚｰﾄ | 金属製 角型 1連
2
枚
熱線ｾﾝｻｰ付自動ｽｲ | 親機 8A
ｯﾁ |  | 3
個
熱線ｾﾝｻｰ付自動ｽｲ | 子器
ｯﾁ |  | 4
個
熱線ｾﾝｻｰ付自動ｽｲ | 子器 換気扇連動用
ｯﾁ |  | 2
個
熱線ｾﾝｻｰ用操作ﾕﾆ | 1回路
ｯﾄ |  | 3
個
計
講堂改修電気設備工事 別紙明細 | [5 empty] | 61
講堂 電気改修工事 |  | 電灯設備 |  |  | 一般照明
名 称 | 摘 要 | 数 量 | 単位 | 単 価 | 金 額 | 備 考
電線 | [5 empty] | 別紙 00-0020
1
式
600V耐燃性ﾎﾟﾘｴﾁﾚ | 1.6㎜
ﾝ絶縁電線(EM-IE) |  | 10
ｍ
600V耐燃性ﾎﾟﾘｴﾁﾚ | 2.0㎜
ﾝ絶縁電線(EM-IE) |  | 186
(PF管内) |  |  | ｍ
600V耐燃性ﾎﾟﾘｴﾁﾚ | 14mm2
ﾝ絶縁電線(EM-IE) |  | 2
ｍ
計
講堂改修電気設備工事 別紙明細
講堂 電気改修工事 |  | 電灯設備 |  |  | 一般照明
名 称 | 摘 要 | 数 量 | 単位 | 単 価 | 金 額 | 備 考
ケーブル | [5 empty] | 別紙 00-0021
1
式
600Vﾎﾟﾘｴﾁﾚﾝ絶縁 | 1.6㎜- 2C 管内
耐燃性ﾎﾟﾘｴﾁﾚﾝｼｰｽ |  | 1
ｹｰﾌﾞﾙ平形 EM-EEF |  |  | ｍ
600Vﾎﾟﾘｴﾁﾚﾝ絶縁 | 1.6㎜- 2C ﾋﾟｯﾄ・天井
耐燃性ﾎﾟﾘｴﾁﾚﾝｼｰｽ |  | 30
ｹｰﾌﾞﾙ平形 EM-EEF |  |  | ｍ
600Vﾎﾟﾘｴﾁﾚﾝ絶縁 | 1.6㎜- 3C FEP内(PF･CD)
耐燃性ﾎﾟﾘｴﾁﾚﾝｼｰｽ |  | 7
ｹｰﾌﾞﾙ平形 EM-EEF |  |  | ｍ
600Vﾎﾟﾘｴﾁﾚﾝ絶縁 | 1.6㎜- 3C 管内
耐燃性ﾎﾟﾘｴﾁﾚﾝｼｰｽ |  | 12
ｹｰﾌﾞﾙ平形 EM-EEF |  |  | ｍ
600Vﾎﾟﾘｴﾁﾚﾝ絶縁 | 2.0㎜- 3C 管内
耐燃性ﾎﾟﾘｴﾁﾚﾝｼｰｽ |  | 53
ｹｰﾌﾞﾙ平形 EM-EEF |  |  | ｍ
600Vﾎﾟﾘｴﾁﾚﾝ絶縁 | 2.0㎜- 3C ﾋﾟｯﾄ・天井
耐燃性ﾎﾟﾘｴﾁﾚﾝｼｰｽ |  | 256
ｹｰﾌﾞﾙ平形 EM-EEF |  |  | ｍ
EM-CETｹｰﾌﾞﾙ | 38mm2 ﾋﾟｯﾄ・天井
2
ｍ
EM-FCPEE-Sｹｰﾌﾞﾙ | 1.2 ㎜- 5P
| 管内 | 29
ｍ
計
講堂改修電気設備工事 別紙明細 | [5 empty] | 62
講堂 電気改修工事 |  | 電灯設備 |  |  | 一般照明
名 称 | 摘 要 | 数 量 | 単位 | 単 価 | 金 額 | 備 考
電線管 | [5 empty] | 別紙 00-0022
1
式
ねじなし電線管 | 隠ぺい・埋込配管 19㎜
(E) |  | 1
ｍ
ねじなし電線管 | 露出配管(塗装有) 19㎜
(E) |  | 19
ｍ
ねじなし電線管 | 隠ぺい・埋込配管 25㎜
(E) |  | 1
ｍ
ねじなし電線管 | 隠ぺい・埋込配管 31㎜
(E) |  | 1
ｍ
ねじなし電線管 | 隠ぺい配管 39㎜
(E) |  | 3
ｍ
ねじなし電線管 | 露出配管(塗装有) 39㎜
(E) |  | 11
ｍ
合成樹脂製可とう | 隠ぺい・埋込配管 16㎜
電線管 (PF単層) |  | 69
ｍ
計
金属線ぴ類 | [5 empty] | 別紙 00-0023
1
式
1種金属線ぴ(MM1) | A型(25.4㎜)
19
ｍ
1種金属線ぴ(MM1) | A型(25.4㎜) 1個用ｽｲｯﾁﾎﾞｯｸｽ
付属品 |  | 9
個
1種金属線ぴ(MM1) | A型(25.4㎜) ｺｰﾅｰﾎﾞｯｸｽ
付属品 |  | 10
個
計
講堂改修電気設備工事 別紙明細
講堂 電気改修工事 |  | 電灯設備 |  |  | 一般照明
名 称 | 摘 要 | 数 量 | 単位 | 単 価 | 金 額 | 備 考
ボックス類 | [5 empty] | 別紙 00-0024
1
式
金属製 | 中四角 浅型 D44
ｱｳﾄﾚｯﾄﾎﾞｯｸｽ(ｶﾊﾞｰ |  | 23
付) |  |  | 個
金属製 | 大四角 深型 D54
ｱｳﾄﾚｯﾄﾎﾞｯｸｽ(ｶﾊﾞｰ |  | 8
付) |  |  | 個
ﾌﾟﾙﾎﾞｯｸｽ SS型 | 150× 150× 100
国土交通省仕様 |  | 4
(焼付塗装) |  |  | 個
ﾌﾟﾙﾎﾞｯｸｽ SS型 | 200× 200× 100
国土交通省仕様 |  | 2
(焼付塗装) |  |  | 個
計
防火区画 | [5 empty] | 別紙 00-0025
貫通処理等 |  | 1
式
金属短管貫通処理 | (39)
(壁・床共用) |  | 3
か所
計
講堂改修電気設備工事 別紙明細 | [5 empty] | 63
講堂 電気改修工事 |  | 電灯設備 |  |  | 一般照明
名 称 | 摘 要 | 数 量 | 単位 | 単 価 | 金 額 | 備 考
はつり工事 | [5 empty] | 別紙 00-0026
1
式
機械はつり(ﾀﾞｲﾔﾓ | 100～150mm 25mm
ﾝﾄﾞｶｯﾀｰによる |  | 1
配管用貫通口) |  |  | か所
機械はつり(ﾀﾞｲﾔﾓ | 100～150mm 38mm
ﾝﾄﾞｶｯﾀｰによる |  | 8
配管用貫通口) |  |  | か所
機械はつり(ﾀﾞｲﾔﾓ | 300mm程度 50mm
ﾝﾄﾞｶｯﾀｰによる |  | 3
配管用貫通口) |  |  | か所
手はつり | 鉄筋ｺﾝｸﾘｰﾄ 100×100mm
(溝はつり) |  | 27
ｍ
計
講堂改修電気設備工事 別紙明細
講堂 電気改修工事 |  | 電灯設備 |  |  | 一般照明
名 称 | 摘 要 | 数 量 | 単位 | 単 価 | 金 額 | 備 考
撤去 | [5 empty] | 別紙 00-0027
1
式
薄鋼電線管 | (C19) 再使用しない
撤去 |  | 15
ｍ
薄鋼電線管 | (C25) 再使用しない
撤去 |  | 6
ｍ
600V絶縁電線 | 1.6㎜ × 1本 再使用しない
撤去 |  | 169
ｍ
600V絶縁電線 | 2.0㎜ × 1本 再使用しない
撤去 |  | 45
ｍ
AEｹｰﾌﾞﾙ | 1.2mm-10P 管内
撤去 | 再使用しない | 10
ｍ
位置ﾎﾞｯｸｽ 撤去 | 再使用しない
21
個
埋込ｽｲｯﾁ | 1P15A×1
撤去 | 再使用しない | 2
個
埋込ｽｲｯﾁ | 1P15A×3+PL×1
撤去 | 再使用しない | 2
個
埋込ｽｲｯﾁ | 1P15A×4
撤去 | 再使用しない | 2
個
埋込ｺﾝｾﾝﾄ | 2P15A×1
撤去 | 再使用しない | 2
個
埋込ｺﾝｾﾝﾄ | 2P15A×2
撤去 | 再使用しない | 13
個
埋込ｺﾝｾﾝﾄ | 2P15A(E付)×1 250V
撤去 | 再使用しない | 2
個
ﾌﾛｱｺﾝｾﾝﾄ | 2P15A×2
撤去 | 再使用しない | 2
個
ﾘﾓｺﾝｽｲｯﾁ | 12回路 再使用しない
撤去 |  | 1
個
講堂改修電気設備工事 別紙明細 | [5 empty] | 64
講堂 電気改修工事 |  | 電灯設備 |  |  | 一般照明
名 称 | 摘 要 | 数 量 | 単位 | 単 価 | 金 額 | 備 考
撤去 | [5 empty] | 別紙 00-0027
1
式
ﾘﾓｺﾝｽｲｯﾁ | 18回路 再使用しない
撤去 |  | 1
個
ﾘﾓｺﾝﾄﾗﾝｽ | ﾜﾝｼｮｯﾄ 200/24V 36VA
撤去 | 再使用しない | 1
個
ﾘﾓｺﾝﾘﾚｰ | ﾜﾝｼｮｯﾄ 2P20A 300V
撤去 | 再使用しない | 25
個
昇降ｽｲｯﾁ盤 | 露出型 8回路
撤去 | 再使用しない | 1
面
蛍光灯 撤去 | 露出形 FL 20W ×1
| 再利用しない | 5
個
蛍光灯 撤去 | 露出形 FL 40W ×1
| 再利用しない | 3
個
蛍光灯 撤去 | 埋込形 FL 40W ×2
| 再利用しない | 14
個
HID灯 撤去 | 埋込 250W以下
| 再利用しない | 25
個
灯具昇降装置 | 再利用しない
(滑車)撤去 |  | 25
個
灯具昇降装置 | 再利用しない
(ﾜｲﾔｰ)撤去 |  | 200
ｍ
白熱灯器具 | 埋込灯 再利用しない
撤去 |  | 1
個
計
講堂改修電気設備工事 別紙明細
講堂 電気改修工事 |  | 電灯設備 |  |  | 舞台照明
名 称 | 摘 要 | 数 量 | 単位 | 単 価 | 金 額 | 備 考
配線器具 | [5 empty] | 別紙 00-0028
1
式
ｺﾝｾﾝﾄ | 連用形2P15A×2
(金属ﾌﾟﾚｰﾄ付) | (一体形) | 1
| 125V |  | 個
ﾊｲﾃﾝｼｮﾝｱｳﾄﾚｯﾄ | 上下動式(水平高低調整形)
| 2P15A×2 | 3
個
計
電線 | [5 empty] | 別紙 00-0029
1
式
600V耐燃性ﾎﾟﾘｴﾁﾚ | 2.0㎜
ﾝ絶縁電線(EM-IE) |  | 297
ｍ
計
講堂改修電気設備工事 別紙明細 | [5 empty] | 65
講堂 電気改修工事 |  | 電灯設備 |  |  | 舞台照明
名 称 | 摘 要 | 数 量 | 単位 | 単 価 | 金 額 | 備 考
ケーブル | [5 empty] | 別紙 00-0030
1
式
600Vﾎﾟﾘｴﾁﾚﾝ絶縁 | 1.6㎜- 3C ﾋﾟｯﾄ・天井
耐燃性ﾎﾟﾘｴﾁﾚﾝｼｰｽ |  | 21
ｹｰﾌﾞﾙ平形 EM-EEF |  |  | ｍ
600Vﾎﾟﾘｴﾁﾚﾝ絶縁 | 2.0㎜- 3C ﾋﾟｯﾄ・天井
耐燃性ﾎﾟﾘｴﾁﾚﾝｼｰｽ |  | 44
ｹｰﾌﾞﾙ平形 EM-EEF |  |  | ｍ
EM-CEｹｰﾌﾞﾙ | 3.5mm2- 3C ﾗｯｸ
71
ｍ
EM-FCPEE-Sｹｰﾌﾞﾙ | 1.2 ㎜- 5P
| 管内 | 59
ｍ
EM-FCPEE-Sｹｰﾌﾞﾙ | 1.2 ㎜- 5P
| ﾋﾟｯﾄ・天井 | 65
ｍ
EM-KPEVE-SBｹｰﾌﾞﾙ | 0.5mm-2P 一般管内
101
ｍ
EM-KPEVE-SBｹｰﾌﾞﾙ | 0.5mm-2P 露出
43
ｍ
計
講堂改修電気設備工事 別紙明細
講堂 電気改修工事 |  | 電灯設備 |  |  | 舞台照明
名 称 | 摘 要 | 数 量 | 単位 | 単 価 | 金 額 | 備 考
電線管 | [5 empty] | 別紙 00-0031
1
式
ねじなし電線管 | 隠ぺい・埋込配管 19㎜
(E) |  | 1
ｍ
ねじなし電線管 | 露出配管(塗装有) 19㎜
(E) |  | 26
ｍ
ねじなし電線管 | 露出配管(塗装有) 25㎜
(E) |  | 9
ｍ
ねじなし電線管 | 露出配管(塗装有) 31㎜
(E) |  | 11
ｍ
計
ボックス類 | [5 empty] | 別紙 00-0032
1
式
ﾌﾟﾙﾎﾞｯｸｽ SS型 | 200× 200× 100
国土交通省仕様 |  | 1
(焼付塗装) |  |  | 個
計
はつり工事 | [5 empty] | 別紙 00-0033
1
式
機械はつり(ﾀﾞｲﾔﾓ | 300mm程度 25mm
ﾝﾄﾞｶｯﾀｰによる |  | 1
配管用貫通口) |  |  | か所
計
講堂改修電気設備工事 別紙明細 | [5 empty] | 66
講堂 電気改修工事 |  | 電灯設備 |  |  | 舞台照明
名 称 | 摘 要 | 数 量 | 単位 | 単 価 | 金 額 | 備 考
撤去 | [5 empty] | 別紙 00-0034
1
式
薄鋼電線管 | (C19) 再使用しない
撤去 |  | 13
ｍ
600V絶縁電線 | 1.6㎜ × 1本 再使用しない
撤去 |  | 14
ｍ
600V絶縁電線 | 2.0㎜ × 1本 再使用しない
撤去 |  | 339
ｍ
600V絶縁ｹｰﾌﾞﾙ | 1.6㎜- 3C ﾋﾟｯﾄ・天井
撤去 | 再使用しない | 94
ｍ
600V絶縁ｹｰﾌﾞﾙ | 2.0㎜- 3C ﾋﾟｯﾄ・天井
撤去 | 再使用しない | 94
ｍ
600V CVｹｰﾌﾞﾙ | 3.5mm2-2C 露出
撤去 |  | 73
ｍ
AEｹｰﾌﾞﾙ | 1.2mm-10P 管内
撤去 | 再使用しない | 20
ｍ
位置ﾎﾞｯｸｽ 撤去 | 再使用しない
1
個
埋込ｺﾝｾﾝﾄ | 2P15A×2
撤去 | 再利用しない | 11
個
ﾌﾛｱｺﾝｾﾝﾄ | 2P15A×2
撤去 | 再利用しない | 3
個
蛍光灯 撤去 | 露出形 FL 40W ×2
| 再利用しない | 14
個
蛍光灯 撤去 | 露出形 FL 40W ×1
| 再利用しない | 4
個
白熱灯器具 | 埋込灯 再利用しない
撤去 |  | 9
個
灯具昇降装置 | 再利用しない
(滑車)撤去 |  | 9
個
講堂改修電気設備工事 別紙明細
講堂 電気改修工事 |  | 電灯設備 |  |  | 舞台照明
名 称 | 摘 要 | 数 量 | 単位 | 単 価 | 金 額 | 備 考
撤去 | [5 empty] | 別紙 00-0034
1
式
灯具昇降装置 | 再利用しない
(ﾜｲﾔｰ)撤去 |  | 72
ｍ
白熱灯器具 | ﾌﾞﾗｹｯﾄﾗｲﾄ 再利用しない
撤去 |  | 13
個
調光制御盤 | 再利用しない
撤去 |  | 1
面
調光ﾘﾓｺﾝﾊﾟﾈﾙ | 再利用しない
撤去 |  | 1
面
計
講堂改修電気設備工事 別紙明細 | [5 empty] | 67
講堂 電気改修工事 |  | 動力設備
名 称 | 摘 要 | 数 量 | 単位 | 単 価 | 金 額 | 備 考
配線器具 | [5 empty] | 別紙 00-0035
1
式
ｺﾝｾﾝﾄ | 連用形2P15A×2
(金属ﾌﾟﾚｰﾄ付) | (接地端子付 一体形) | 3
| 125V |  | 個
ｺﾝｾﾝﾄ(防雨形) | 2P15A×2
| (抜止め 接地極×2 接地端子付) | 2
| 125V |  | 個
計
電線 | [5 empty] | 別紙 00-0036
1
式
600V耐燃性ﾎﾟﾘｴﾁﾚ | 1.6㎜
ﾝ絶縁電線(EM-IE) |  | 35
ｍ
600V耐燃性ﾎﾟﾘｴﾁﾚ | 2.0㎜
ﾝ絶縁電線(EM-IE) |  | 270
ｍ
600V耐燃性ﾎﾟﾘｴﾁﾚ | 5.5mm2
ﾝ絶縁電線(EM-IE) |  | 20
ｍ
600V耐燃性ﾎﾟﾘｴﾁﾚ | 14mm2
ﾝ絶縁電線(EM-IE) |  | 15
ｍ
600V耐燃性ﾎﾟﾘｴﾁﾚ | 22mm2
ﾝ絶縁電線(EM-IE) |  | 58
ｍ
600V耐燃性ﾎﾟﾘｴﾁﾚ | 60mm2
ﾝ絶縁電線(EM-IE) |  | 43
ｍ
計
講堂改修電気設備工事 別紙明細
講堂 電気改修工事 |  | 動力設備
名 称 | 摘 要 | 数 量 | 単位 | 単 価 | 金 額 | 備 考
ケーブル | [5 empty] | 別紙 00-0037
1
式
600Vﾎﾟﾘｴﾁﾚﾝ絶縁 | 2.0㎜- 3C 管内
耐燃性ﾎﾟﾘｴﾁﾚﾝｼｰｽ |  | 58
ｹｰﾌﾞﾙ平形 EM-EEF |  |  | ｍ
600Vﾎﾟﾘｴﾁﾚﾝ絶縁 | 2.0㎜- 3C ﾋﾟｯﾄ・天井
耐燃性ﾎﾟﾘｴﾁﾚﾝｼｰｽ |  | 64
ｹｰﾌﾞﾙ平形 EM-EEF |  |  | ｍ
EM-CEｹｰﾌﾞﾙ | 3.5mm2- 3C 管内
47
ｍ
EM-CEｹｰﾌﾞﾙ | 3.5mm2- 4C 管内
211
ｍ
EM-CEｹｰﾌﾞﾙ | 3.5mm2- 4C ﾋﾟｯﾄ・天井
2
ｍ
EM-CEｹｰﾌﾞﾙ | 8mm2- 3C 管内
6
ｍ
EM-CEｹｰﾌﾞﾙ | 8mm2- 3C ﾗｯｸ
19
ｍ
計
講堂改修電気設備工事 別紙明細 | [5 empty] | 68
講堂 電気改修工事 |  | 動力設備
名 称 | 摘 要 | 数 量 | 単位 | 単 価 | 金 額 | 備 考
電線管 | [5 empty] | 別紙 00-0038
1
式
ねじなし電線管 | 露出配管(塗装有) 19㎜
(E) |  | 54
ｍ
ねじなし電線管 | 隠ぺい・埋込配管 25㎜
(E) |  | 1
ｍ
ねじなし電線管 | 露出配管(塗装有) 25㎜
(E) |  | 56
ｍ
ねじなし電線管 | 隠ぺい・埋込配管 31㎜
(E) |  | 1
ｍ
ねじなし電線管 | 露出配管(塗装有) 31㎜
(E) |  | 9
ｍ
ねじなし電線管 | 露出配管(塗装有) 39㎜
(E) |  | 20
ｍ
ねじなし電線管 | 隠ぺい配管 51㎜
(E) |  | 1
ｍ
ねじなし電線管 | 露出配管(塗装有) 51㎜
(E) |  | 34
ｍ
ねじなし電線管 | 露出配管(塗装有) 63㎜
(E) |  | 15
ｍ
厚鋼電線管 | 露出配管(塗装有) 22㎜
(G) |  | 79
ｍ
厚鋼電線管 | 露出配管(塗装有) 54㎜
(G) |  | 21
ｍ
金属製可とう電線 | 17㎜ ﾋﾞﾆﾙ被覆有･防水
管(電動機等接続) |  | 2
か所
金属製可とう電線 | 24㎜ ﾋﾞﾆﾙ被覆有･防水
管(電動機等接続) |  | 6
か所
金属製可とう電線 | 38㎜ ﾋﾞﾆﾙ被覆有･防水
管(電動機等接続) |  | 2
か所
講堂改修電気設備工事 別紙明細
講堂 電気改修工事 |  | 動力設備
名 称 | 摘 要 | 数 量 | 単位 | 単 価 | 金 額 | 備 考
電線管 | [5 empty] | 別紙 00-0038
1
式
金属製可とう電線 | 50㎜ ﾋﾞﾆﾙ被覆有･防水
管(電動機等接続) |  | 2
か所
金属製可とう電線 | 63㎜ ﾋﾞﾆﾙ被覆有･防水
管(電動機等接続) |  | 1
か所
計
講堂改修電気設備工事 別紙明細 | [5 empty] | 69
講堂 電気改修工事 |  | 動力設備
名 称 | 摘 要 | 数 量 | 単位 | 単 価 | 金 額 | 備 考
ボックス類 | [5 empty] | 別紙 00-0039
1
式
金属製 | 大四角 深型 D54
ｱｳﾄﾚｯﾄﾎﾞｯｸｽ(ｶﾊﾞｰ |  | 3
付) |  |  | 個
ﾌﾟﾙﾎﾞｯｸｽ SS型 | 150× 150× 100
国土交通省仕様 |  | 2
(焼付塗装) |  |  | 個
ﾌﾟﾙﾎﾞｯｸｽ SS型 | 300× 300× 200
国土交通省仕様 |  | 1
(焼付塗装) |  |  | 個
ﾌﾟﾙﾎﾞｯｸｽ SS型 | 200× 200× 100
国土交通省仕様 |  | 1
防水型 SUS製 |  |  | 個
ﾌﾟﾙﾎﾞｯｸｽ SS型 | 300× 300× 200
国土交通省仕様 |  | 3
防水型 SUS製 |  |  | 個
金属製 | 25(22) 1個用1方出
露出ｽｲｯﾁﾎﾞｯｸｽ |  | 2
(塗装共) |  |  | 個
金属製 | 19(16) 1個用1方出
露出ｽｲｯﾁﾎﾞｯｸｽ |  | 3
(塗装共) |  |  | 個
金属製 | 19(16) 4方出
露出丸形ﾎﾞｯｸｽ |  | 1
(塗装共) |  |  | 個
金属製 | 25(22) 3方出
露出丸形ﾎﾞｯｸｽ |  | 1
(塗装共) |  |  | 個
計
講堂改修電気設備工事 別紙明細
講堂 電気改修工事 |  | 動力設備
名 称 | 摘 要 | 数 量 | 単位 | 単 価 | 金 額 | 備 考
防火区画 | [5 empty] | 別紙 00-0040
貫通処理等 |  | 1
式
金属短管貫通処理 | (25)
(壁・床共用) |  | 1
か所
金属短管貫通処理 | (39)
(壁・床共用) |  | 1
か所
金属短管貫通処理 | (51)
(壁・床共用) |  | 2
か所
計
はつり工事 | [5 empty] | 別紙 00-0041
1
式
機械はつり(ﾀﾞｲﾔﾓ | 100～150mm 38mm
ﾝﾄﾞｶｯﾀｰによる |  | 1
配管用貫通口) |  |  | か所
機械はつり(ﾀﾞｲﾔﾓ | 300mm程度 50mm
ﾝﾄﾞｶｯﾀｰによる |  | 1
配管用貫通口) |  |  | か所
機械はつり(ﾀﾞｲﾔﾓ | 100～150mm 75mm
ﾝﾄﾞｶｯﾀｰによる |  | 2
配管用貫通口) |  |  | か所
計
講堂改修電気設備工事 別紙明細 | [5 empty] | 70
講堂 電気改修工事 |  | 動力設備
名 称 | 摘 要 | 数 量 | 単位 | 単 価 | 金 額 | 備 考
撤去 | [5 empty] | 別紙 00-0042
1
式
薄鋼電線管 | (C19) 再使用しない
撤去 |  | 20
ｍ
薄鋼電線管 | (C25) 再使用しない
撤去 |  | 35
ｍ
薄鋼電線管 | (C63) 再使用しない
撤去 |  | 9
ｍ
600V絶縁電線 | 1.6㎜ × 1本 再使用しない
撤去 |  | 35
ｍ
600V絶縁電線 | 2.0㎜ × 1本 再使用しない
撤去 |  | 361
ｍ
600V絶縁電線 | 5.5mm2 × 1本 再使用しない
撤去 |  | 87
ｍ
600V絶縁電線 | 38mm2 × 1本 再使用しない
撤去 |  | 27
ｍ
CVVｹｰﾌﾞﾙ | 2mm2-6C 管内
撤去 | 再使用しない | 7
ｍ
CVVｹｰﾌﾞﾙ | 2mm2-6C ﾗｯｸ
撤去 | 再使用しない | 45
ｍ
動力制御盤 | P-411
撤去 | 再利用しない | 1
面
計
講堂改修電気設備工事 別紙明細
講堂 電気改修工事 |  | 構内情報通信網設備
名 称 | 摘 要 | 数 量 | 単位 | 単 価 | 金 額 | 備 考
支給品取付 | [5 empty] | 別紙 00-0043
1
式
ｱｸｾｽﾎﾟｲﾝﾄ | 支給品取付
6
個
計
配線器具 | [5 empty] | 別紙 00-0044
1
式
情報用配線器具 | 埋込 8極8心
ﾓｼﾞｭﾗｼﾞｬｯｸ |  | 10
(CAT6) |  |  | 個
計
ケーブル | [5 empty] | 別紙 00-0045
1
式
EM-UTPｹｰﾌﾞﾙ | CAT6 4P 管内
120
ｍ
EM-UTPｹｰﾌﾞﾙ | CAT6 4P FEP内(PF･CD)
74
ｍ
EM-UTPｹｰﾌﾞﾙ | CAT6 4P ﾋﾟｯﾄ・天井
302
ｍ
計
講堂改修電気設備工事 別紙明細 | [5 empty] | 71
講堂 電気改修工事 |  | 構内情報通信網設備
名 称 | 摘 要 | 数 量 | 単位 | 単 価 | 金 額 | 備 考
電線管 | [5 empty] | 別紙 00-0046
1
式
ねじなし電線管 | 露出配管(塗装有) 31㎜
(E) |  | 20
ｍ
合成樹脂製可とう | 隠ぺい・埋込配管 16㎜
電線管 (PF単層) |  | 74
ｍ
計
金属線ぴ類 | [5 empty] | 別紙 00-0047
1
式
1種金属線ぴ(MM1) | C型(60.0㎜)
2
ｍ
1種金属線ぴ(MM1) | C型(60.0mm) ｺｰﾅｰﾎﾞｯｸｽ
付属品 |  | 1
個
計
ボックス類 | [5 empty] | 別紙 00-0048
1
式
金属製 | 中四角 浅型 D44
ｱｳﾄﾚｯﾄﾎﾞｯｸｽ(ｶﾊﾞｰ |  | 10
付) |  |  | 個
ﾌﾟﾙﾎﾞｯｸｽ SS型 | 150× 150× 100
国土交通省仕様 |  | 1
(焼付塗装) |  |  | 個
計
講堂改修電気設備工事 別紙明細
講堂 電気改修工事 |  | 構内情報通信網設備
名 称 | 摘 要 | 数 量 | 単位 | 単 価 | 金 額 | 備 考
防火区画 | [5 empty] | 別紙 00-0049
貫通処理等 |  | 1
式
金属短管貫通処理 | (31)
(壁・床共用) |  | 2
か所
計
はつり工事 | [5 empty] | 別紙 00-0050
1
式
機械はつり(ﾀﾞｲﾔﾓ | 100～150mm 38mm
ﾝﾄﾞｶｯﾀｰによる |  | 2
配管用貫通口) |  |  | か所
計
講堂改修電気設備工事 別紙明細 | [5 empty] | 72
講堂 電気改修工事 |  | 映像・音響設備
名 称 | 摘 要 | 数 量 | 単位 | 単 価 | 金 額 | 備 考
配線器具 | [5 empty] | 別紙 00-0051
1
式
ﾌﾞﾗﾝｸﾌﾟﾚｰﾄ | 金属製 角型 1連
2
枚
情報用配線器具 | 埋込 8極8心
ﾓｼﾞｭﾗｼﾞｬｯｸ |  | 2
(CAT6) |  |  | 個
計
講堂改修電気設備工事 別紙明細
講堂 電気改修工事 |  | 映像・音響設備
名 称 | 摘 要 | 数 量 | 単位 | 単 価 | 金 額 | 備 考
ケーブル | [5 empty] | 別紙 00-0052
1
式
4S6-EMｹｰﾌﾞﾙ | 管内
86
ｍ
4S8-EMｹｰﾌﾞﾙ | 管内
100
ｍ
4S8-EMｹｰﾌﾞﾙ | 天井内
171
ｍ
L-4E6AT-EMｹｰﾌﾞﾙ | 管内
73
ｍ
EM同軸ｹｰﾌﾞﾙ | EM-S-5C-FB 管内
46
ｍ
EM-ECTFｹｰﾌﾞﾙ | 0.75-2C 管内
27
ｍ
EM-STPｹｰﾌﾞﾙ | 0.4-2P 管内
56
ｍ
EM-STPｹｰﾌﾞﾙ | 0.5-4P PF管内
20
ｍ
EM-STPｹｰﾌﾞﾙ | 0.5-4P 天井内
71
ｍ
計
講堂改修電気設備工事 別紙明細 | [5 empty] | 73
講堂 電気改修工事 |  | 映像・音響設備
名 称 | 摘 要 | 数 量 | 単位 | 単 価 | 金 額 | 備 考
電線管 | [5 empty] | 別紙 00-0053
1
式
ねじなし電線管 | 隠ぺい・埋込配管 19㎜
(E) |  | 15
ｍ
ねじなし電線管 | 露出配管(塗装有) 19㎜
(E) |  | 63
ｍ
ねじなし電線管 | 露出配管(塗装有) 25㎜
(E) |  | 45
ｍ
ねじなし電線管 | 露出配管(塗装有) 31㎜
(E) |  | 58
ｍ
合成樹脂製可とう | 隠ぺい・埋込配管 16㎜
電線管 (PF単層) |  | 20
ｍ
計
ボックス類 | [5 empty] | 別紙 00-0054
1
式
金属製 | 中四角 浅型 D44
ｱｳﾄﾚｯﾄﾎﾞｯｸｽ(ｶﾊﾞｰ |  | 2
付) |  |  | 個
金属製 | 19(16) 1個用1方出
露出ｽｲｯﾁﾎﾞｯｸｽ |  | 1
(塗装共) |  |  | 個
金属製 | 25(22) 2方出
露出丸形ﾎﾞｯｸｽ |  | 1
(塗装共) |  |  | 個
計
講堂改修電気設備工事 別紙明細
講堂 電気改修工事 |  | 映像・音響設備
名 称 | 摘 要 | 数 量 | 単位 | 単 価 | 金 額 | 備 考
支持材 | [5 empty] | 別紙 00-0055
1
式
吊ﾎﾞﾙﾄ | 9mm ﾅｯﾄ付
7
本
ﾀﾞｸﾀｰﾁｬﾝﾈﾙ | 40×30 2.5ｍ
2
本
計
講堂改修電気設備工事 別紙明細 | [5 empty] | 74
講堂 電気改修工事 |  | 映像・音響設備
名 称 | 摘 要 | 数 量 | 単位 | 単 価 | 金 額 | 備 考
撤去 | [5 empty] | 別紙 00-0056
1
式
薄鋼電線管 | (C19) 再使用しない
撤去 |  | 93
ｍ
600V絶縁電線 | 1.2㎜ × 1本 再使用しない
撤去 |  | 432
ｍ
同軸ｹｰﾌﾞﾙ | 5C-2V 管内
撤去 | 再使用しない | 36
ｍ
MVV-Sｹｰﾌﾞﾙ | 0.75-2C 管内
撤去 | 再使用しない | 73
ｍ
位置ﾎﾞｯｸｽ 撤去 | 再使用しない
2
個
ｱﾝﾌﾟ | 120W 5回線
撤去 | 再利用しない | 1
台
ｺﾈｸﾀﾎﾞｯｸｽ | 再利用しない
撤去 |  | 1
面
ｺﾗﾑｽﾋﾟｰｶｰ | 30W
撤去 | 再利用しない | 1
台
ｻｲﾄﾞｽﾋﾟｰｶｰ | 30W
撤去 | 再利用しない | 2
台
天井埋込ｽﾋﾟｰｶｰ | 3W
撤去 | 再利用しない | 6
個
壁掛ｽﾋﾟｰｶｰ | 3W
撤去 | 再利用しない | 2
個
ﾏｲｸｺﾝｾﾝﾄ | 壁付
撤去 | 再利用しない | 3
個
ﾏｲｸｺﾝｾﾝﾄ | 床埋込
撤去 | 再利用しない | 3
個
ﾜｲﾔﾚｽｱﾝﾃﾅ | 800MHz帯
撤去 | 再利用しない | 1
個
講堂改修電気設備工事 別紙明細
講堂 電気改修工事 |  | 映像・音響設備
名 称 | 摘 要 | 数 量 | 単位 | 単 価 | 金 額 | 備 考
撤去 | [5 empty] | 別紙 00-0056
1
式
計
講堂改修電気設備工事 別紙明細 | [5 empty] | 75
講堂 電気改修工事 |  | 非常警報設備
名 称 | 摘 要 | 数 量 | 単位 | 単 価 | 金 額 | 備 考
ケーブル | [5 empty] | 別紙 00-0057
1
式
EM-HPｹｰﾌﾞﾙ | 1.2 ㎜- 2C
| 管内 | 35
ｍ
EM-HPｹｰﾌﾞﾙ | 1.2 ㎜- 2C
| ﾋﾟｯﾄ・天井 | 8
ｍ
EM-HPｹｰﾌﾞﾙ | 1.2 ㎜- 3C
| 管内 | 25
ｍ
EM-HPｹｰﾌﾞﾙ | 1.2 ㎜- 3C
| ﾋﾟｯﾄ・天井 | 27
ｍ
計
電線管 | [5 empty] | 別紙 00-0058
1
式
ねじなし電線管 | 露出配管(塗装有) 19㎜
(E) |  | 60
ｍ
計
ボックス類 | [5 empty] | 別紙 00-0059
1
式
金属製 | 中四角 浅型 D44
ｱｳﾄﾚｯﾄﾎﾞｯｸｽ(ｶﾊﾞｰ |  | 1
付) |  |  | 個
ﾌﾟﾙﾎﾞｯｸｽ SS型 | 150× 150× 100
国土交通省仕様 |  | 1
(焼付塗装) |  |  | 個
計
講堂改修電気設備工事 別紙明細
講堂 電気改修工事 |  | 非常警報設備
名 称 | 摘 要 | 数 量 | 単位 | 単 価 | 金 額 | 備 考
防火区画 | [5 empty] | 別紙 00-0060
貫通処理等 |  | 1
式
金属短管貫通処理 | (19)
(壁・床共用) |  | 1
か所
計
はつり工事 | [5 empty] | 別紙 00-0061
1
式
機械はつり(ﾀﾞｲﾔﾓ | 300mm程度 25mm
ﾝﾄﾞｶｯﾀｰによる |  | 1
配管用貫通口) |  |  | か所
計
撤去 | [5 empty] | 別紙 00-0062
1
式
600V絶縁電線 | 1.2㎜ × 1本 再使用しない
撤去 |  | 110
ｍ
ﾎｰﾝｽﾋﾟｰｶｰ | 10W
撤去 | 再利用しない | 1
個
ｱｯﾃﾈｰﾀ | 10W
撤去 | 再利用しない | 1
個
計
講堂改修電気設備工事 別紙明細 | [5 empty] | 76
講堂 電気改修工事 |  | 発生材処理
名 称 | 摘 要 | 数 量 | 単位 | 単 価 | 金 額 | 備 考
解体有価物売却 | [5 empty] | 別紙 00-0063
1
式
有価屑売却 | 鉄屑 H3
0.2
ｔ
有価屑売却 | 銅線屑 1号
39.4
kg
有価屑売却 | 銅線屑 2号
25.6
kg
計
講堂改修機械設備工事 別紙明細
講堂 熱源改修工事 |  | 空気調和設備 |  |  | 機器設備
名 称 | 摘 要 | 数 量 | 単位 | 単 価 | 金 額 | 備 考
搬入・据付費 | GHP室外機、床置きPAC他 |  |  |  |  | 別紙 00-0064
1
式
機器搬入据付費
1
式
計
搬入・据付費 | 天埋PAC、給水ﾎﾟﾝﾌﾟ(他 |  |  |  |  | 別紙 00-0065
1
式
空気熱源ﾊﾟｯｹｰｼﾞ | 屋内機 天井吊り 14.0kW以下
(圧縮機屋外形) |  | 4
ｾﾊﾟﾚｰﾄ･ﾏﾙﾁ 据付 |  |  | 台
小形給水 | 防振基礎 0.75kW以下
ﾎﾟﾝﾌﾟﾕﾆｯﾄ 据付 |  | 1
(空調機器) |  |  | 基
加湿器 取付
2
台
灯光器取付け
2
台
計
講堂改修機械設備工事 別紙明細 | [5 empty] | 77
講堂 熱源改修工事 |  | 空気調和設備 |  |  | 機器設備
名 称 | 摘 要 | 数 量 | 単位 | 単 価 | 金 額 | 備 考
機器用基礎 | [5 empty] | 別紙 00-0066
1
式
機器類基礎
コンクリート目あ
らし |  | 9
㎡
ｺﾝｸﾘｰﾄ | 生ｺﾝ人力打設
1
ｍ3
鉄筋 | D13
44
㎏
型枠 | 一般用
3
㎡
あと施工アンカー | 差筋アンカー 標準B 下向打
68
本
ガスメーター基礎
ｺﾝｸﾘｰﾄ | 生ｺﾝ人力打設
0.4
ｍ3
鉄筋 | D13
9
㎏
根切り(機械) | ﾊﾞｯｸﾎｳ 0.13m3
| 排出ｶﾞｽ対策型 油圧式ｸﾛｰﾗ型 | 1.3
ｍ3
砂利地業 | 切込み砂利
0.2
ｍ3
計
講堂改修機械設備工事 別紙明細
講堂 熱源改修工事 |  | 空気調和設備 |  |  | 機器設備
名 称 | 摘 要 | 数 量 | 単位 | 単 価 | 金 額 | 備 考
振れ止め(支持金 | 室内機 |  |  |  |  | 別紙 00-0067
物 | Ｘタイプ、Ｚタイプ、 | 1
式
振れ止め支持金物 | Ｘタイプ金物
16
個
振れ止め支持金物 | Ｚタイプ金物
32
個
全ネジボルト | W3/8 1000
32
本
等辺山形鋼 | 50*50*6t 12m
0.2
kg
取付費 | 室内機振止支持金物
1
式
計
架台類 | PU-1 |  |  |  |  | 別紙 00-0068
1
式
溝形鋼 | 100×50×5t
10
kg
あと施工アンカー | オールアンカー M10 下向き
4
本
取付費 | 架台
1
か所
計
講堂改修機械設備工事 別紙明細 | [5 empty] | 78
講堂 熱源改修工事 |  | 空気調和設備 |  |  | ダクト設備（機械室）
名 称 | 摘 要 | 数 量 | 単位 | 単 価 | 金 額 | 備 考
チャンバー類 | [5 empty] | 別紙 00-0069
1
式
ﾁｬﾝﾊﾞｰ | ｲﾝｻｰﾄ無 0.8㎜（750＜ ≦1500）
(低圧用) |  | 12
㎡
ﾁｬﾝﾊﾞｰ | ｲﾝｻｰﾄ無 1.0㎜（1500＜ ≦2200）
(低圧用) |  | 14
㎡
ﾁｬﾝﾊﾞｰ | ｲﾝｻｰﾄ無 1.2㎜（2200＜ ）
(低圧用) |  | 63
㎡
計
消音エルボ | [5 empty] | 別紙 00-0070
1
式
消音エルボ | 1500ｘ700
| GW50T ガイドベーン | 1
個
1500×700 | GW50T ガイドベーン
1
台
計
たわみ継手 | [5 empty] | 別紙 00-0071
1
式
ﾀﾞｸﾄ用たわみ継手
29
ｍ
計
講堂改修機械設備工事 別紙明細
講堂 熱源改修工事 |  | 空気調和設備 |  |  | ダクト設備（機械室）
名 称 | 摘 要 | 数 量 | 単位 | 単 価 | 金 額 | 備 考
保温 | [5 empty] | 別紙 00-0072
1
式
長方形ﾀﾞｸﾄ保温 | ｸﾞﾗｽｳｰﾙ 機械室,書庫,倉庫
| ｱﾙﾐｶﾞﾗｽｸﾛｽ | 204
| 保温厚25 |  | ㎡
消音内貼り | ｸﾞﾗｽｳｰﾙ ｻﾌﾟﾗｲﾁｬﾝﾊﾞｰ
| 銅きっ甲金網 保温厚50 | 37
㎡
消音内貼り | ｸﾞﾗｽｳｰﾙ 消音ﾁｬﾝﾊﾞｰ
| ｶﾞﾗｽｸﾛｽ 保温厚25 | 46
㎡
消音内貼り | ｸﾞﾗｽｳｰﾙ 消音ﾁｬﾝﾊﾞｰ
| ｶﾞﾗｽｸﾛｽ 保温厚25 | 6
㎡
計
既存ﾀﾞｸﾄ接続工 | [5 empty] | 別紙 00-0073
事 |  | 1
式
共板フランジ工法 | 0.8 1500×700
ダクト |  | 4
か所
長方形ﾀﾞｸﾄ保温 | ｸﾞﾗｽｳｰﾙ 機械室,書庫,倉庫
| ｱﾙﾐｶﾞﾗｽｸﾛｽ | 15
| 保温厚25 |  | ㎡
計
あと施工アンカー | [5 empty] | 別紙 00-0074
1
式
あと施工アンカー | スリーブ打込式 M10 上向打
80
本
計
講堂改修機械設備工事 別紙明細 | [5 empty] | 79
講堂 熱源改修工事 |  | 空気調和設備 |  |  | ダクト設備（機械室）
名 称 | 摘 要 | 数 量 | 単位 | 単 価 | 金 額 | 備 考
仮設足場 | [5 empty] | 別紙 00-0075
1
式
仮設足場 | 単管棚足場 撤去時
50
㎡
計
養生清掃費 | [5 empty] | 別紙 00-0076
1
式
養生
170
㎡
清掃片付け
50
㎡
計
講堂改修機械設備工事 別紙明細
講堂 熱源改修工事 |  | 空気調和設備 |  |  | ダクト設備（講堂天井内）
名 称 | 摘 要 | 数 量 | 単位 | 単 価 | 金 額 | 備 考
スパイラルダクト | 講堂天埋PAC系統 |  |  |  |  | 別紙 00-0077
1
式
ｽﾊﾟｲﾗﾙﾀﾞｸﾄ | ｲﾝｻｰﾄ無 300㎜
(低圧ﾀﾞｸﾄ) |  | 63
ｍ
ｽﾊﾟｲﾗﾙﾀﾞｸﾄ | ｲﾝｻｰﾄ無 350㎜
(低圧ﾀﾞｸﾄ) |  | 5
ｍ
計
矩形ダクト | [5 empty] | 別紙 00-0078
1
式
共板ﾌﾗﾝｼﾞ | ｲﾝｻｰﾄ無 0.5㎜（ ≦450）
工法ﾀﾞｸﾄ |  | 17
㎡
計
チャンバー類 | [5 empty] | 別紙 00-0079
1
式
ﾁｬﾝﾊﾞｰ | ｲﾝｻｰﾄ無 0.8㎜（750＜ ≦1500）
(低圧用) |  | 18
㎡
ﾁｬﾝﾊﾞｰ | ｲﾝｻｰﾄ無 0.8㎜（750＜ ≦1500）
(低圧用) |  | 41
㎡
ﾁｬﾝﾊﾞｰ | ｲﾝｻｰﾄ無 1.0㎜（1500＜ ≦2200）
(低圧用) |  | 22
㎡
計
講堂改修機械設備工事 別紙明細 | [5 empty] | 80
講堂 熱源改修工事 |  | 空気調和設備 |  |  | ダクト設備（講堂天井内）
名 称 | 摘 要 | 数 量 | 単位 | 単 価 | 金 額 | 備 考
保温工事 | [5 empty] | 別紙 00-0080
1
式
ｽﾊﾟｲﾗﾙﾀﾞｸﾄ保温 | ｸﾞﾗｽｳｰﾙ 屋内隠ぺい,ﾀﾞｸﾄｼｬﾌﾄ内
(32K) | ｱﾙﾐｶﾞﾗｽｸﾛｽ 300㎜ | 63
| 保温厚25 |  | ｍ
ｽﾊﾟｲﾗﾙﾀﾞｸﾄ保温 | ｸﾞﾗｽｳｰﾙ 屋内隠ぺい,ﾀﾞｸﾄｼｬﾌﾄ内
(32K) | ｱﾙﾐｶﾞﾗｽｸﾛｽ 350㎜ | 6
| 保温厚25 |  | ｍ
消音内貼り | ｸﾞﾗｽｳｰﾙ ｻﾌﾟﾗｲﾁｬﾝﾊﾞｰ
| ｱﾙﾐﾊﾟﾝﾁﾝｸﾞﾒﾀﾙ 保温厚50 | 97
㎡
計
脱落防止金物 | [5 empty] | 別紙 00-0081
1
式
脱落防止金物 | ﾁｬﾝﾊﾞｰﾎﾞｯｸｽ、ダクト
16
か所
計
講堂改修機械設備工事 別紙明細
講堂 熱源改修工事 |  | 空気調和設備 |  |  | ダクト設備（ステージ他既存改修）
名 称 | 摘 要 | 数 量 | 単位 | 単 価 | 金 額 | 備 考
保温工事 | [5 empty] | 別紙 00-0082
1
式
ｽﾊﾟｲﾗﾙﾀﾞｸﾄ保温 | ｸﾞﾗｽｳｰﾙ 屋内露出
(32K) | ｶﾗｰ亜鉛鉄板 350㎜ | 39
| 保温厚50 |  | ｍ
長方形ﾀﾞｸﾄ保温 | ｸﾞﾗｽｳｰﾙ 屋内隠ぺい,ﾀﾞｸﾄｼｬﾌﾄ内
| ｱﾙﾐｶﾞﾗｽｸﾛｽ | 55
| 保温厚25 |  | ㎡
消音内貼り | ｸﾞﾗｽｳｰﾙ ｻﾌﾟﾗｲﾁｬﾝﾊﾞｰ
| ｱﾙﾐﾊﾟﾝﾁﾝｸﾞﾒﾀﾙ 保温厚50 | 16
㎡
計
既存ﾀﾞｸﾄ接続工事 | [5 empty] | 別紙 00-0083
1
式
共板フランジ工法 | 0.8 800ｘ600
ダクト | サプライチャンバー接続 | 1
か所
共板フランジ工法 | 0.5 250ｘ200
ダクト |  | 5
か所
保温補修 | 長方形
5
㎡
内貼補修
1
㎡
計
講堂改修機械設備工事 別紙明細 | [5 empty] | 81
講堂 熱源改修工事 |  | 空気調和設備 |  |  | ダクト設備（ステージ他既存改修）
名 称 | 摘 要 | 数 量 | 単位 | 単 価 | 金 額 | 備 考
脱落防止金物 | [5 empty] | 別紙 00-0084
1
式
脱落防止金物 | ﾁｬﾝﾊﾞｰﾎﾞｯｸｽ、ダクト
2
か所
計
講堂改修機械設備工事 別紙明細
講堂 熱源改修工事 |  | 空気調和設備 |  |  | 配管設備
名 称 | 摘 要 | 数 量 | 単位 | 単 価 | 金 額 | 備 考
冷媒管 | [5 empty] | 別紙 00-0085
1
式
断熱材被覆銅管 | 9.52外径( 3/8B) 液管
(冷媒用)改修 | 厚8mm | 24
ｍ
断熱材被覆銅管 | 12.7 外径( 1/2B) 液管
(冷媒用)改修 | 厚10mm以上 | 7
ｍ
断熱材被覆銅管 | 15.88外径( 5/8B) 液管
(冷媒用)改修 | 厚10mm以上 | 154
ｍ
断熱材被覆銅管 | 15.88外径( 5/8B) ｶﾞｽ管
(冷媒用)改修 | 厚20mm以上 | 19
ｍ
断熱材被覆銅管 | 22.22外径( 7/8B) ｶﾞｽ管
(冷媒用)改修 | 厚20mm以上 | 4
ｍ
断熱材被覆銅管 | 28.58外径(1 1/8B) ｶﾞｽ管
(冷媒用)改修 | 厚20mm以上 | 162
ｍ
計
講堂改修機械設備工事 別紙明細 | [5 empty] | 82
講堂 熱源改修工事 |  | 空気調和設備 |  |  | 配管設備
名 称 | 摘 要 | 数 量 | 単位 | 単 価 | 金 額 | 備 考
ドレン管 | [5 empty] | 別紙 00-0086
1
式
排水・硬質ﾎﾟﾘ | 屋内一般 25A
塩化ﾋﾞﾆﾙ管 |  | 16
(VP)改修 |  |  | ｍ
排水・硬質ﾎﾟﾘ | 屋内一般 40A
塩化ﾋﾞﾆﾙ管 |  | 23
(VP)改修 |  |  | ｍ
排水・硬質ﾎﾟﾘ | 機械室・便所 25A
塩化ﾋﾞﾆﾙ管 |  | 4
(VP)改修 |  |  | ｍ
排水・硬質ﾎﾟﾘ | 機械室・便所 30A
塩化ﾋﾞﾆﾙ管 |  | 7
(VP)改修 |  |  | ｍ
排水・硬質ﾎﾟﾘ | 機械室・便所 50A
塩化ﾋﾞﾆﾙ管 |  | 5
(VP)改修 |  |  | ｍ
排水・硬質ﾎﾟﾘ | 屋外架空・暗渠 30A
塩化ﾋﾞﾆﾙ管 |  | 1
(VP)改修 |  |  | ｍ
排水・硬質ﾎﾟﾘ | 屋外架空・暗渠 40A
塩化ﾋﾞﾆﾙ管 |  | 7
(VP)改修 |  |  | ｍ
給水・耐熱性硬質 | 屋外架空・暗渠 50A
ﾎﾟﾘ塩化ﾋﾞﾆﾙ管 |  | 26
(HTVP)改修 |  |  | ｍ
計
給水管 | [5 empty] | 別紙 00-0087
1
式
給水・塩ﾋﾞ | ねじ接合 機械室・便所
ﾗｲﾆﾝｸﾞ鋼管 | 25A | 38
(SGP-VA)改修 |  |  | ｍ
計
講堂改修機械設備工事 別紙明細
講堂 熱源改修工事 |  | 空気調和設備 |  |  | 配管設備
名 称 | 摘 要 | 数 量 | 単位 | 単 価 | 金 額 | 備 考
保温 | [5 empty] | 別紙 00-0088
1
式
冷媒管 保温 | 標仕保温材
| 屋外露出,浴室 ｽﾃﾝﾚｽ鋼板 | 81
| 15A |  | ｍ
冷媒管 保温 | 標仕保温材
| 屋外露出,浴室 ｽﾃﾝﾚｽ鋼板 | 81
| 32A |  | ｍ
排水管 保温 | ｸﾞﾗｽｳｰﾙ
| 天井内,ﾊﾟｲﾌﾟｼｬﾌﾄ内 ｱﾙﾐｶﾞﾗｽｸﾛｽ | 16
| 25A |  | ｍ
排水管 保温 | ｸﾞﾗｽｳｰﾙ
| 天井内,ﾊﾟｲﾌﾟｼｬﾌﾄ内 ｱﾙﾐｶﾞﾗｽｸﾛｽ | 23
| 40A |  | ｍ
排水管 保温 | ｸﾞﾗｽｳｰﾙ
| 機械室,書庫,倉庫 ｱﾙﾐｶﾞﾗｽｸﾛｽ | 4
| 25A |  | ｍ
排水管 保温 | ｸﾞﾗｽｳｰﾙ
| 機械室,書庫,倉庫 ｱﾙﾐｶﾞﾗｽｸﾛｽ | 7
| 32A |  | ｍ
排水管 保温 | ｸﾞﾗｽｳｰﾙ
| 機械室,書庫,倉庫 ｱﾙﾐｶﾞﾗｽｸﾛｽ | 5
| 50A |  | ｍ
排水管 保温 | ｸﾞﾗｽｳｰﾙ
| 屋外露出,浴室 ｽﾃﾝﾚｽ鋼板 | 26
| 50A |  | ｍ
給水･消火管 保温 | ｸﾞﾗｽｳｰﾙ
| 屋内露出・合成樹脂製カバー | 38
| 20A |  | ｍ
凍結防止ﾋｰﾀｰ | 10m/本
3
本
凍結防止ﾋｰﾀｰ | 給水VA
4
本
計
講堂改修機械設備工事 別紙明細 | [5 empty] | 83
講堂 熱源改修工事 |  | 空気調和設備 |  |  | 配管設備
名 称 | 摘 要 | 数 量 | 単位 | 単 価 | 金 額 | 備 考
内外渡り配線工事 | [5 empty] | 別紙 00-0089
1
式
EM-EEFｹｰﾌﾞﾙ | 2.0㎜- 3C ﾋﾟｯﾄ・天井
185
ｍ
計
架台類 | [5 empty] | 別紙 00-0090
1
式
ブラケット架台 | L50ｘ50ｘ6
| 工場製作、塗装、取付費共 | 8
台
門型架台 | L50ｘ50ｘ6
| 工場製作、塗装、取付費共 | 8
台
渡り架台 | L65ｘ65ｘ6
| 工場製作、塗装、取付費共 | 1
台
計
講堂改修機械設備工事 別紙明細
講堂 熱源改修工事 |  | 空気調和設備 |  |  | 総合調整
名 称 | 摘 要 | 数 量 | 単位 | 単 価 | 金 額 | 備 考
総合調整費 | [5 empty] | 別紙 00-0091
1
式
長方形ﾀﾞｸﾄ調整
221
㎡
ｽﾊﾟｲﾗﾙﾀﾞｸﾄ調整
103
ｍ
計
講堂改修機械設備工事 別紙明細 | [5 empty] | 84
講堂 熱源改修工事 |  | 撤去工事
名 称 | 摘 要 | 数 量 | 単位 | 単 価 | 金 額 | 備 考
基礎解体床補修 | [5 empty] | 別紙 00-0092
1
式
ｺﾝｸﾘｰﾄ土間解体
1
ｍ3
床補修
3
ｍ3
防水 | ウレタン
3
ｍ3
養生
150
㎡
清掃片付け
50
㎡
計
掃除用流し取外し | [5 empty] | 別紙 00-0093
復旧 |  | 1
式
掃除用流し | 取外し
1
台
掃除用流し | 再取付
1
台
計
講堂改修機械設備工事 別紙明細
講堂 熱源改修工事 |  | 撤去工事
名 称 | 摘 要 | 数 量 | 単位 | 単 価 | 金 額 | 備 考
グラスウール吸音 | [5 empty] | 別紙 00-0094
材取外し補修 |  | 1
式
グラスウール取外
し |  | 70
㎡
グラスウール補修 | 復旧補修
70
㎡
計
仮設足場 | 内部足場 |  |  |  |  | 別紙 00-0095
1
式
仮設足場 | 単管棚足場 撤去時
50
㎡
計
養生清掃費 | [5 empty] | 別紙 00-0096
1
式
養生
170
㎡
清掃片付け
50
㎡
計
講堂改修機械設備工事 別紙明細 | [5 empty] | 85
講堂 熱源改修工事 |  | 撤去工事
名 称 | 摘 要 | 数 量 | 単位 | 単 価 | 金 額 | 備 考
壁穴埋 | 100φ |  |  |  |  | 別紙 00-0097
1
式
壁穴埋 | 100φ
3
か所
塞ぎプレート
2
枚
モルタル
0.1
ｍ3
塗装
0.1
㎡
計
講堂改修機械設備工事 別紙明細
講堂 熱源改修工事 |  | 撤去工事
名 称 | 摘 要 | 数 量 | 単位 | 単 価 | 金 額 | 備 考
アスベスト撤去 | 機械室内 |  |  |  |  | 別紙 00-0098
| ダクト、煙道 | 1
式
アスベスト撤去費 | ダクト・煙導
| 特別管理型産廃処分 | 1
| 書類作成 |  | 式
フランジ | 1800*1500*2か所
フランジ | 1550*1000*2か所
フランジ | 1500*700 *８か所
フランジ | 1400*1200 *２か所
フランジ | 1400*1100 *２か所
フランジ | 1200*1100 *２か所
フランジ | 1200*850 *１８か所
フランジ | 1000*1000 *２か所
フランジ | 1000*500 *２か所
フランジ | 700*070 *15か所
煙道フランジ | 400φ
諸経費 | 法定福利費を含む
1
式
計
講堂改修機械設備工事 別紙明細 | [5 empty] | 86
講堂 熱源改修工事 |  | 撤去工事
名 称 | 摘 要 | 数 量 | 単位 | 単 価 | 金 額 | 備 考
アスベスト撤去 | 機械室内 |  |  |  |  | 別紙 00-0099
| 温水器 | 1
式
アスベスト撤去費 | 温水器
| RKV-300K-26-P | 1
式
諸経費
1
式
法定福利費
1
式
計
講堂改修機械設備工事 別紙明細
講堂 熱源改修工事 |  | 撤去工事
名 称 | 摘 要 | 数 量 | 単位 | 単 価 | 金 額 | 備 考
アスベスト撤去 | ダクト |  |  |  |  | 別紙 00-0100
1
式
アスベスト撤去 | ダクトパッキンアスベスト材撤去
ダクト | 特別管理型産廃運搬費 | 1
式
フランジ | 600*600 ３箇所
フランジ | 600*525 ２箇所
フランジ | 600*450 ２箇所
フランジ | 600*375 ２箇所
フランジ | 600*275 ２箇所
フランジ | 600*175 ２箇所
諸経費 | 法定福利費を含む
1
式
計
講堂改修機械設備工事 別紙明細 | [5 empty] | 87
講堂 熱源改修工事 |  | 発生材処理
名 称 | 摘 要 | 数 量 | 単位 | 単 価 | 金 額 | 備 考
外壁アスベスト処 | [5 empty] | 別紙 00-0101
分 |  | 1
式
外壁アスベスト除
去及びコア抜き |  | 27
か所
除去アスベスト運
搬 |  | 1
式
計
講堂改修機械設備工事 別紙明細
講堂 トイレ改修工事 |  | 衛生器具設備
名 称 | 摘 要 | 数 量 | 単位 | 単 価 | 金 額 | 備 考
器具取付費 | [5 empty] | 別紙 00-0102
1
式
大便器 取付 | ﾀﾝｸ式 温水洗浄便座
5
組
手洗器 取付 | 壁掛けそで付き､自動水栓1個
5
組
洗面器 取付 | 自動混合水栓 大
4
組
掃除流し 取付 | ﾊﾞｯｸ無し又はﾊﾞｯｸ付き
1
組
鏡 取付 | 360×450㎜程度
4
枚
計
講堂改修機械設備工事 別紙明細 | [5 empty] | 88
講堂 トイレ改修工事 |  | 給水設備
名 称 | 摘 要 | 数 量 | 単位 | 単 価 | 金 額 | 備 考
保温工事 | [5 empty] | 別紙 00-0103
1
式
給水･消火管 保温 | ﾎﾟﾘｽﾁﾚﾝ
| 床下・暗渠内・着色ｱﾙﾐｶﾞﾗｽｸﾛｽ | 12
| 20A |  | ｍ
給水･消火管 保温 | ﾎﾟﾘｽﾁﾚﾝ
| 床下・暗渠内・着色ｱﾙﾐｶﾞﾗｽｸﾛｽ | 29
| 20A |  | ｍ
給水･消火管 保温 | ﾎﾟﾘｽﾁﾚﾝ
| 床下・暗渠内・着色ｱﾙﾐｶﾞﾗｽｸﾛｽ | 7
| 25A |  | ｍ
給水･消火管 保温 | ﾎﾟﾘｽﾁﾚﾝ
| 床下・暗渠内・着色ｱﾙﾐｶﾞﾗｽｸﾛｽ | 12
| 32A |  | ｍ
給水･消火管 保温 | ﾎﾟﾘｽﾁﾚﾝ
| 床下・暗渠内・着色ｱﾙﾐｶﾞﾗｽｸﾛｽ | 2
| 40A |  | ｍ
給水･消火管 保温 | ﾎﾟﾘｽﾁﾚﾝ
| 床下・暗渠内・着色ｱﾙﾐｶﾞﾗｽｸﾛｽ | 5
| 50A |  | ｍ
給水･消火管 保温 | ﾎﾟﾘｽﾁﾚﾝ
| 床下・暗渠内・着色ｱﾙﾐｶﾞﾗｽｸﾛｽ | 8
| 65A |  | ｍ
給水･消火管 保温 | ﾎﾟﾘｽﾁﾚﾝ
| 天井・PS内・ｱﾙﾐｶﾞﾗｽ | 13
| 20A |  | ｍ
計
講堂改修機械設備工事 別紙明細
講堂 トイレ改修工事 |  | 排水設備
名 称 | 摘 要 | 数 量 | 単位 | 単 価 | 金 額 | 備 考
配管分岐 | [5 empty] | 別紙 00-0104
1
式
配管分岐 | 配管分岐 40A 保温無
(樹脂管類) |  | 1
･手間のみ |  |  | か所
配管分岐 | 配管分岐 50A 保温無
(樹脂管類) |  | 1
･手間のみ |  |  | か所
配管分岐 | 配管分岐 65A 保温無
(樹脂管類) |  | 1
･手間のみ |  |  | か所
配管分岐 | 配管分岐 80A 保温無
(樹脂管類) |  | 1
･手間のみ |  |  | か所
配管分岐 | 配管分岐 100A 保温無
(樹脂管類) |  | 1
･手間のみ |  |  | か所
配管分岐 | 配管分岐 125A 保温無
(樹脂管類) |  | 2
･手間のみ |  |  | か所
計
講堂改修機械設備工事 別紙明細 | [5 empty] | 89
講堂 トイレ改修工事 |  | 排水設備
名 称 | 摘 要 | 数 量 | 単位 | 単 価 | 金 額 | 備 考
はつり工事 | [5 empty] | 別紙 00-0105
1
式
機械はつり(ﾀﾞｲﾔﾓ | 100～150㎜ 63㎜
ﾝﾄﾞｶｯﾀｰによる |  | 4
配管用貫通口) |  |  | か所
機械はつり(ﾀﾞｲﾔﾓ | 100～150㎜ 75㎜
ﾝﾄﾞｶｯﾀｰによる |  | 4
配管用貫通口) |  |  | か所
機械はつり(ﾀﾞｲﾔﾓ | 100～150㎜ 100㎜
ﾝﾄﾞｶｯﾀｰによる |  | 1
配管用貫通口) |  |  | か所
機械はつり(ﾀﾞｲﾔﾓ | 100～150㎜ 125㎜
ﾝﾄﾞｶｯﾀｰによる |  | 6
配管用貫通口) |  |  | か所
機械はつり(ﾀﾞｲﾔﾓ | 100～150㎜ 150㎜
ﾝﾄﾞｶｯﾀｰによる |  | 2
配管用貫通口) |  |  | か所
計
講堂改修機械設備工事 別紙明細
講堂 トイレ改修工事 |  | 撤去工事
名 称 | 摘 要 | 数 量 | 単位 | 単 価 | 金 額 | 備 考
配管切断 | [5 empty] | 別紙 00-0106
1
式
配管切断 | 配管切断 40A 保温無
(樹脂管類) |  | 4
･手間のみ |  |  | か所
配管切断 | 配管切断 50A 保温無
(樹脂管類) |  | 4
･手間のみ |  |  | か所
配管切断 | 配管切断 65A 保温無
(樹脂管類) |  | 1
･手間のみ |  |  | か所
配管切断 | 配管切断 80A 保温無
(樹脂管類) |  | 6
･手間のみ |  |  | か所
配管切断 | 配管切断 100A 保温無
(樹脂管類) |  | 2
･手間のみ |  |  | か所
計

## 細目別内訳 (2)
共通仮設費（積上分） 明細 | [5 empty] | 90
名 称 | 摘 要 | 数 量 | 単位 | 単 価 | 金 額 | 備 考
特定天井改修工事
積上げ
仮囲い | 成形鋼板製 H2.0m
| 存置7ヶ月程度 | 162
| 掛払･賃料･基本料共 |  | ｍ
工事用ｹﾞｰﾄ | W6.0mxH4.5m (ｼｰﾄｹﾞｰﾄ)
| 存置7ヶ月程度 | 1
| 掛払･賃料･基本料共 |  | か所
敷鉄板 | W3000xD1500xt22
| 存置9ヶ月程度 | 30
| 掛払･賃料･基本料共 |  | 枚
ﾌｪﾝｽ(1) | ｽﾁｰﾙ製 H=1200
ﾒｯｼｭﾌｪﾝｽ復旧 | 基礎ﾌﾞﾛｯｸ共 | 37.5
ｍ
講堂改修工事分積
上げ
仮囲い | 成形鋼板製 H2.0m
| 存置7ヶ月程度 | 43
| 掛払･賃料･基本料･運搬共 |  | ｍ
交通誘導警備員B | 20日×7カ月×6人
840
人
計